## ANS Group
Прайс лист по оборудованию Legrand от 05.10.2023
Компания ANS Group
www.ans-group.ru
info@ans-group.ru
тел: +7 (495) 225-83-39

## Тариф
Компания ANS Group
www.ans-group.ru
info@ans-group.ru
тел: +7 (495) 225-83-39
Артикул | Наименование | Расширенное наименование | Бренд | Товарная группа | Серия | Наименование серии | Минимальная упаковка | Единица измерения | Сертификат | Ввоз до | Рекомендованная цена для розницы с НДС, РУБ. | Статус артикула в прайс-листе | Изменения в прайс-листе | Вес минимальной упаковки, кг. | Обьем минимальной упаковки, dm3 | Длина, мм. | Ширина, мм. | Высота, мм. | Код EAN13
001301 | Mini S Щиток д/авт.выкл.1м | Щиток накладной Mini S - 1 модуль - белый RAL 9010 | Legrand | Power Distribution System | 84 | Щитки распределительные Mini S + Practibox (6 mod) | 10 | ШТ | Не подлежит сертификации | 2023-12-31 | 185.86 | Реализация складских остатков |  | 0.764 | 4.5649 | 235 | 185 | 105 | 3245060013011
001302 | Mini S Щиток д/авт.выкл.2м | Щиток накладной Mini S - 2 модуля - белый RAL 9010 | Legrand | Power Distribution System | 84 | Щитки распределительные Mini S + Practibox (6 mod) | 10 | ШТ | Не подлежит сертификации | 2023-12-31 | 208.67 | Реализация складских остатков |  | 0.947 | 6.1456 | 374 | 158 | 104 | 3245060013028
001304 | Mini S Щиток д/авт.выкл.4м | Щиток накладной Mini S - 4 модуля - белый RAL 9010 | Legrand | Power Distribution System | 84 | Щитки распределительные Mini S + Practibox (6 mod) | 10 | ШТ | Не подлежит сертификации | 2023-12-31 | 233.11 | Реализация складских остатков |  | 1.519 | 12.2616 | 395 | 187 | 166 | 3245060013042
001306 | Mini S Щиток д/авт.выкл.6м | Щиток накладной Mini S - 6 модулей - белый RAL 9010 | Legrand | Power Distribution System | 84 | Щитки распределительные Mini S + Practibox (6 mod) | 5 | ШТ | Сертифицировано | 2028-05-31 | 476.56 | Реализация складских остатков |  | 1.274 | 8.8046 | 390 | 166 | 136 | 3245061013065
001491 | Nedbox Замок врезной №850 | Замок и ключ № 850 - для встраиваемых и распределительных щитков | Legrand | Power Distribution System | 87 | Щитки распределительные Nedbox (металл.дверь) | 1 | ШТ | Не подлежит сертификации | 2023-12-31 | 3126.86 | Реализация складских остатков |  | 0.063 | 0.19776 | 101 | 22 | 89 | 3245060014919
001766 | EkinoxeNX Замок с кл.д/шк.12м | Замок и ключ № 850 - для сборных щитков Hypra | Legrand | Индустриальное оборудование | 861 | Розетки, вилки, удлинители Hypra | 1 | ШТ | Не подлежит сертификации | 2023-12-31 | 1995.59 | Реализация складских остатков |  | 0.043 | 0.19776 | 101 | 22 | 89 | 3245060017668
004107 | ЗвонокIP30 230-240В на DINрейк | Звонок - 230 В~ - 4 ВА | Legrand | Power Distribution System | 130 | Звонки и зуммеры модульные | 10 | ШТ | Сертифицировано | 2024-09-23 | 4042.7 | Реализация складских остатков |  | 0.661 | 1.6192 | 184 | 100 | 88 | 3245060041076
004113 | ЗуммерIP30 230В | Зуммер - 230 В~ - 4 ВА | Legrand | Power Distribution System | 130 | Звонки и зуммеры модульные | 10 | ШТ | Сертифицировано | 2024-09-23 | 3906.24 | Реализация складских остатков |  | 0.553 | 1.6192 | 184 | 100 | 88 | 3245060041137
004280 | Розетка на DIN-р 2К+З фр.стд. | Розетка На DIN-Р 2к+З французский стандарт | Legrand | Power Distribution System | 152 | Розетки | 10 | ШТ | Сертифицировано | 2024-07-31 | 3598.28 | Реализация складских остатков |  | 0.824 | 3.2175 | 228 | 98 | 144 | 3245060042806
004282 | Розетка на DIN-р 2К+З с ключом | Розетка На Din-Р 2к+З С Ключом | Legrand | Power Distribution System | 152 | Розетки | 10 | ШТ | Сертифицировано | 2024-07-31 | 6189.17 | Реализация складских остатков |  | 0.969 | 3.2175 | 228 | 98 | 144 | 3245060042820
004285 | Розетка 2К+З 10/16A | Розетка - 10/16 А - 250 В~ - 2К+З - с защитными шторками - немецкий стандарт | Legrand | Power Distribution System | 152 | Розетки | 10 | ШТ | Сертифицировано | 2024-07-31 | 1826.84 | Реализация складских остатков |  | 0.874 | 3.2175 | 228 | 98 | 144 | 3245060042851
004650 | Перекл. 4-позиц.д/изм.тока | Переключатель для амперметра - трёхфазный - 4-позиционный - монтаж на рейке DIN | Legrand | Power Legrand | 151 | КИПиА | 1 | ШТ | Сертифицировано | 2024-12-29 | 8802.2 | Реализация складских остатков |  | 0.154 | 0.52136 | 101 | 58 | 89 | 3245060046507
004652 | Перекл. 4-позиц.д/изм.напряж. | Переключатель для вольтметра - трёхфазный - 4-позиционный - монтаж на рейке DIN | Legrand | Power Legrand | 151 | КИПиА | 1 | ШТ | Сертифицировано | 2024-12-29 | 4341.2 | Реализация складских остатков |  | 0.143 | 0.52136 | 101 | 58 | 89 | 3245060046521
004653 | Перекл. 7-позиц.д/изм.напряж. | Переключатель для вольтметра - трёхфазный - 7-позиционный - монтаж на рейке DIN | Legrand | Power Legrand | 151 | КИПиА | 1 | ШТ | Сертифицировано | 2024-12-29 | 8384.7 | Реализация складских остатков |  | 0.15 | 0.52136 | 101 | 58 | 89 | 3245060046538
004683 | Счетчик,63A,3Ф,4мод.,MID,RS485 | Трёхфазный счётчик EMDX³ - сертификат MID - 63 А - 4 модуля - выход RS 485 и импульсный | Legrand | Power Legrand | 151 | КИПиА | 1 | ШТ | Информация по запросу | - | 28970.41 | Реализация складских остатков |  | 0.315 | 0.76296 | 85 | 102 | 88 | 3245060046835
004740 | РЕЛЕ ВРЕМЕНИ | Реле времени с выдержкой на включение - 8 А - 250 В~ | Legrand | Power Distribution System | 120 | Реле времени многофункциональные | 1 | ШТ | Сертифицировано | 2028-02-13 | 9282.42 | Реализация складских остатков |  | 0.087 | 0.19166 | 99 | 22 | 88 | 4010957047405
004741 | Реле Задержки На Отключение | Реле времени с выдержкой на отключение - 8 А - 250 В~ | Legrand | Power Distribution System | 120 | Реле времени многофункциональные | 1 | ШТ | Сертифицировано | 2028-02-13 | 9261.89 | Реализация складских остатков |  | 0.086 | 0.19166 | 99 | 22 | 88 | 4010957047412
004743 | РЕЛЕ ВРЕМЕНИ | Реле включения нагрузки по короткому входному импульсу | Legrand | Power Distribution System | 120 | Реле времени многофункциональные | 1 | ШТ | Сертифицировано | 2028-02-13 | 9282.42 | Реализация складских остатков |  | 0.086 | 0.19166 | 99 | 22 | 88 | 4010957047436
004744 | РЕЛЕ ВРЕМЕНИ МНОГ. | Многофункциональное реле | Legrand | Power Distribution System | 120 | Реле времени многофункциональные | 1 | ШТ | Сертифицировано | 2028-02-13 | 9013.26 | Реализация складских остатков |  | 0.085 | 0.16907 | 97 | 83 | 21 | 4010957047443
004801 | Клем.б/изол.1х6-25+4х1.5-16мм2 | Клеммная колодка - крепятся винтами М4 - 1 x 6-25 мм² - 4 x 1,5-16 мм² - длина 45 мм | Legrand | Power Distribution System | 81 | Аксессуары для распределительного оборудования | 10 | ШТ | Информация по запросу | - | 678.34 | Реализация складских остатков |  | 0.241 | 0.19776 | 101 | 22 | 89 | 3245060048013
004803 | Клем.б/изол.1х6-25+8х1.5-16мм2 | Клеммная колодка - крепятся винтами М4 - 1 x 6-25 мм² - 8 x 1,5-16 мм² - длина 73 мм | Legrand | Power Distribution System | 81 | Аксессуары для распределительного оборудования | 10 | ШТ | Информация по запросу | - | 893.09 | Реализация складских остатков |  | 0.399 | 0.19776 | 101 | 22 | 89 | 3245060048037
004805 | Кл.б/изол.1х6-25+14х1.5-16мм2 | Клеммная колодка - крепятся винтами М4 - 1 x 6-25 мм² - 14 x 1,5-16 мм² - длина 122 мм | Legrand | Power Distribution System | 81 | Аксессуары для распределительного оборудования | 10 | ШТ | Информация по запросу | - | 1236.83 | Реализация складских остатков |  | 0.66 | 0.57728 | 160 | 88 | 41 | 3245060048051
004806 | Кл.б/изол.1х6-25+19х1.5-16мм2 | Клеммная колодка - крепятся винтами М4 - 1 x 6-25 мм² - 19 x 1,5-16 мм² - длина 157 мм | Legrand | Power Distribution System | 81 | Аксессуары для распределительного оборудования | 10 | ШТ | Информация по запросу | - | 1956.11 | Реализация складских остатков |  | 0.856 | 0.57728 | 160 | 88 | 41 | 3245060048068
004807 | Кл.б/изол.1х6-25+24х1.5-16мм2 | Клеммная колодка - крепятся винтами М4 - 1 x 6-25 мм² - 24 x 1,5-16 мм² - длина 192 мм | Legrand | Power Distribution System | 81 | Аксессуары для распределительного оборудования | 10 | ШТ | Информация по запросу | - | 2419.74 | Реализация складских остатков |  | 1.036 | 0.69043 | 96 | 29 | 248 | 3245060048075
004815 | Шина Нейтр. 2X35Mm2+4X25Mm2 | Клеммная колодка IP 2X - нейтраль - синяя - 1 x 6-25 мм² - 5 x 1,5-16 мм² - длина 62 мм | Legrand | Power Distribution System | 81 | Аксессуары для распределительного оборудования | 10 | ШТ | Информация по запросу | - | 799.3 | Реализация складских остатков |  | 0.43 | 0.70114 | 101 | 78 | 89 | 3245060048150
004816 | Шина Фазн. 2X35Mm2+4X25Mm2 | Клеммная колодка IP 2X - фаза - чёрная - 1 x 6-25 мм² - 5 x 1,5-16 мм² - длина 62 мм | Legrand | Power Distribution System | 81 | Аксессуары для распределительного оборудования | 10 | ШТ | Информация по запросу | - | 777 | Реализация складских остатков |  | 0.429 | 0.70114 | 101 | 78 | 89 | 3245060048167
004820 | Клеммник универсал.4х1.5-16мм2 | Клеммная колодка - на изолирующих основаниях - 4 x 1,5-16 мм² - длина 47 мм | Legrand | Power Distribution System | 81 | Аксессуары для распределительного оборудования | 10 | ШТ | Информация по запросу | - | 912.36 | Реализация складских остатков |  | 0.234 | 0.52136 | 101 | 58 | 89 | 3245060048204
004822 | Клеммник универсал.8х1.5-16мм2 | Клеммная колодка - на изолирующих основаниях - 8 x 1,5-16 мм² - длина 75 мм | Legrand | Power Distribution System | 81 | Аксессуары для распределительного оборудования | 10 | ШТ | Информация по запросу | - | 1007.95 | Реализация складских остатков |  | 0.413 | 0.70114 | 101 | 78 | 89 | 3245060048228
004824 | Клемм.унив.1х6-25+12х1.5-16мм2 | Клеммная колодка - на изолирующих основаниях - 1 x 6-25 мм² - 12 x 1,5-16 мм² - длина 113 мм | Legrand | Power Distribution System | 81 | Аксессуары для распределительного оборудования | 10 | ШТ | Информация по запросу | - | 1218.94 | Реализация складских остатков |  | 0.669 | 1.3154 | 148 | 101 | 88 | 3245060048242
004825 | Клемм.унив.1х6-25+16х1.5-16мм2 | Клеммная колодка - на изолирующих основаниях - 1 x 6-25 мм² - 16 x 1,5-16 мм² - длина 141 мм | Legrand | Power Distribution System | 81 | Аксессуары для распределительного оборудования | 10 | ШТ | Информация по запросу | - | 1955.74 | Реализация складских остатков |  | 0.842 | 1.3154 | 148 | 101 | 88 | 3245060048259
004826 | Клемм.унив.1х6-25+21х1.5-16мм2 | Клеммник универсальный 1х(6-25)+21х(1.5х16мм²) синий | Legrand | Power Distribution System | 81 | Аксессуары для распределительного оборудования | 10 | ШТ | Информация по запросу | - | 2609.3 | Реализация складских остатков |  | 1.059 | 1.6192 | 184 | 100 | 88 | 3245060048266
004828 | Клемм.унив.2х6-25+33х1.5-16мм2 | Клеммик универсальный 2х6-25+33х1.5-16мм² | Legrand | Power Distribution System | 81 | Аксессуары для распределительного оборудования | 10 | ШТ | Информация по запросу | - | 3294.53 | Реализация складских остатков |  | 1.714 | 2.3507 | 288 | 106 | 77 | 3245060048280
004830 | Клеммник зеленый 4х1.5-16мм2 | Клеммная колодка IP 2X -земля - вертикальная - длина 47 мм | Legrand | Power Distribution System | 81 | Аксессуары для распределительного оборудования | 10 | ШТ | Информация по запросу | - | 1202.35 | Реализация складских остатков |  | 0.243 | 0.52136 | 101 | 58 | 89 | 3245060048303
004832 | Колодка Земляная 8X16 | Клеммная колодка IP 2X - земля - зеленая - 8 x 1,5-16 мм² - длина 75 мм | Legrand | Power Distribution System | 81 | Аксессуары для распределительного оборудования | 10 | ШТ | Информация по запросу | - | 1061.8 | Реализация складских остатков |  | 0.441 | 0.70114 | 101 | 78 | 89 | 3245060048327
004835 | Клемм.зел.1х6-25+16х1.5-16мм2 | Клеммная колодка IP 2X - земля - зеленая - 1 x 6-25 мм² - 16 x 1,5-16 мм² - длина 141 мм | Legrand | Power Distribution System | 81 | Аксессуары для распределительного оборудования | 10 | ШТ | Информация по запросу | - | 1821.28 | Реализация складских остатков |  | 0.886 | 1.3154 | 148 | 101 | 88 | 3245060048358
004836 | Клемм.зел.1х6-25+21х1.5-16мм2 | Клеммная колодка IP 2X - земля - зеленая - 1 x 6-25 мм² - 21 x 1,5-16 мм² - длина 176 мм | Legrand | Power Distribution System | 81 | Аксессуары для распределительного оборудования | 10 | ШТ | Информация по запросу | - | 3052.8 | Реализация складских остатков |  | 1.118 | 1.6192 | 184 | 100 | 88 | 3245060048365
004838 | Клемм.зел.2х6-25+33х1.5-16мм2 | Клеммная колодка IP 2X - земля - зеленая - 2 x 6-25 мм² - 32 x 1,5-16 мм² - длина 276 мм | Legrand | Power Distribution System | 81 | Аксессуары для распределительного оборудования | 10 | ШТ | Информация по запросу | - | 3982.67 | Реализация складских остатков |  | 1.806 | 2.3507 | 288 | 106 | 77 | 3245060048389
004840 | Клеммник синий 4х1.5-16мм2 | Клеммная колодка IP 2X - нейтраль - синий - длина 47 мм | Legrand | Power Distribution System | 81 | Аксессуары для распределительного оборудования | 10 | ШТ | Информация по запросу | - | 1177.96 | Реализация складских остатков |  | 0.243 | 0.52136 | 101 | 58 | 89 | 3245060048402
004842 | Колодка Клеммная 8X16 Синяя | Клеммная колодка IP 2X - нейтраль - синяя - 8 x 1,5-16 мм² - длина 75 мм | Legrand | Power Distribution System | 81 | Аксессуары для распределительного оборудования | 10 | ШТ | Информация по запросу | - | 1429.37 | Реализация складских остатков |  | 0.439 | 0.70114 | 101 | 78 | 89 | 3245060048426
004844 | Колодка Клеммная 12X16 Синяя | Клеммная колодка IP 2X - нейтраль - синяя - 1 x 6-25 мм² - 12 x 1,5-16 мм² - длина 113 мм | Legrand | Power Distribution System | 81 | Аксессуары для распределительного оборудования | 10 | ШТ | Информация по запросу | - | 1370.76 | Реализация складских остатков |  | 0.693 | 1.3154 | 148 | 101 | 88 | 3245060048440
004845 | Клемм.син.1х6-25+16х1.5-16мм2 | Клеммная колодка IP 2X - нейтраль - синяя - 1 x 6-25 мм² - 21 x 1,5-16 мм² - длина 141 мм | Legrand | Power Distribution System | 81 | Аксессуары для распределительного оборудования | 10 | ШТ | Информация по запросу | - | 1821.28 | Реализация складских остатков |  | 0.89 | 1.3154 | 148 | 101 | 88 | 3245060048457
004846 | Клемм.син.1х6-25+21х1.5-16мм2 | Клеммная колодка IP 2X - нейтраль - синяя - 1 x 6-25 мм² - 21 x 1,5-16 мм² - длина 176 мм | Legrand | Power Distribution System | 81 | Аксессуары для распределительного оборудования | 10 | ШТ | Информация по запросу | - | 1952.17 | Реализация складских остатков |  | 1.107 | 1.6192 | 184 | 100 | 88 | 3245060048464
004850 | Клеммник черный 4х1.5-16мм2 | Клеммная колодка IP 2X - фаза - чёрный - длина 47 мм | Legrand | Power Distribution System | 81 | Аксессуары для распределительного оборудования | 10 | ШТ | Информация по запросу | - | 756.71 | Реализация складских остатков |  | 0.242 | 0.52136 | 101 | 58 | 89 | 3245060048501
004852 | Клеммник черный 8х1.5-16мм2 | Клеммная колодка IP 2X - фаза - чёрная - 8 x 1,5-16 мм² - длина 75 мм | Legrand | Power Distribution System | 81 | Аксессуары для распределительного оборудования | 10 | ШТ | Информация по запросу | - | 1443 | Реализация складских остатков |  | 0.438 | 0.70114 | 101 | 78 | 89 | 3245060048525
004854 | Клемм.черн.1х6-25+12х1.5-16мм2 | Клеммная колодка IP 2X - фаза - чёрная - 1 x 6-25 мм² - 12 x 1,5-16 мм² - длина 113 мм | Legrand | Power Distribution System | 81 | Аксессуары для распределительного оборудования | 10 | ШТ | Информация по запросу | - | 1878.11 | Реализация складских остатков |  | 0.697 | 1.3154 | 148 | 101 | 88 | 3245060048549
004855 | Клемм.черн.1х6-25+16х1.5-16мм2 | Клеммная колодка IP 2X - фаза - чёрная - 1 x 6-25 мм² - 16 x 1,5-16 мм² - длина 141 мм | Legrand | Power Distribution System | 81 | Аксессуары для распределительного оборудования | 10 | ШТ | Информация по запросу | - | 2440.75 | Реализация складских остатков |  | 0.882 | 1.3154 | 148 | 101 | 88 | 3245060048556
004868 | Расп.клеммы 250A 4 по 35мм2 | Распределительные клеммы для подключения сзади - 250 A | Legrand | Power Distribution System | 81 | Аксессуары для распределительного оборудования | 1 | ШТ | Сертифицировано | 2025-01-20 | 5426.46 | Реализация складских остатков |  | 0.163 | 0.22058 | 113 | 61 | 32 | 3245060048686
004871 | Мод.расп.бл.1пх16контк.125A | Модульный распределительный блок - 1П - 125 A - 16 подключений | Legrand | Power Distribution System | 80 | Распределительные блоки модульные | 4 | ШТ | Сертифицировано | 2025-01-20 | 8884.14 | Реализация складских остатков |  | 0.931 | 1.8535 | 154 | 118 | 102 | 3245060048716
004873 | Блок Распред. 1П 250A 11 Конт. | Модульный распределительный блок - 1П - 250 A - 11 подключений | Legrand | Power Distribution System | 80 | Распределительные блоки модульные | 4 | ШТ | Сертифицировано | 2025-01-20 | 8212 | Реализация складских остатков |  | 1.282 | 1.8535 | 154 | 118 | 102 | 3245060048730
004877 | Блок распред. 4П 250A | Модульный распределительный блок - 4П - 250 A - 12 подключений | Legrand | Power Distribution System | 80 | Распределительные блоки модульные | 1 | ШТ | Сертифицировано | 2025-01-20 | 32971.06 | Реализация складских остатков |  | 1.502 | 2.601 | 170 | 170 | 90 | 3245060048778
005790 | Индикатор 250/400В | Индикатор 250/400В | Legrand | Power Distribution System | 60 | Держатели плавких вставок | 10 | ШТ | Сертифицировано | 2024-09-15 | 375.44 | Реализация складских остатков |  | 0.039 | 0.36855 | 101 | 41 | 89 | 3245060057909
005800 | Держ.плав.вст. 1п 5Х20 230В | Разъединитель-держатель предохранителей - 1П - миниатюрные цилиндрические бытовые предохранители - 250 В~ | Legrand | Power Distribution System | 60 | Держатели плавких вставок | 5 | ШТ | Сертифицировано | 2024-08-27 | 779.27 | Реализация складских остатков |  | 0.418 | 1.0053 | 112 | 102 | 88 | 3245060058005
005802 | Держ.плав.вст. 1п+н 5х20 230В | Разъединитель-держатель предохранителей - 1П+Н - миниатюрные цилиндрические бытовые предохранители - 250 В~ | Legrand | Power Distribution System | 60 | Держатели плавких вставок | 5 | ШТ | Сертифицировано | 2024-08-27 | 920.93 | Реализация складских остатков |  | 0.461 | 1.0053 | 112 | 102 | 88 | 3245060058029
005808 | Держ.плав.вст. 1п 10Х38 500В | Держатель плавких вставок 1П 10х38 500В | Legrand | Power Distribution System | 60 | Держатели плавких вставок | 10 | ШТ | Сертифицировано | 2024-09-15 | 517.84 | Реализация складских остатков |  | 0.81 | 1.6192 | 184 | 100 | 88 | 3245060058081
005810 | Держ.плав.вставок 1п 230В 10А | Разъединитель-держатель предохранителей - 1П - цилиндрические бытовые предохранители - 10 А | Legrand | Power Distribution System | 60 | Держатели плавких вставок | 10 | ШТ | Сертифицировано | 2024-08-15 | 440.96 | Реализация складских остатков |  | 0.786 | 1.6192 | 184 | 100 | 88 | 3245060058104
005811 | Держ.плав.вставок 1п 16А | Разъединитель-держатель предохранителей - 1П - цилиндрические бытовые предохранители - 16 А | Legrand | Power Distribution System | 60 | Держатели плавких вставок | 10 | ШТ | Сертифицировано | 2024-08-15 | 431.27 | Реализация складских остатков |  | 0.788 | 1.6192 | 184 | 100 | 88 | 3245060058111
005812 | Держ.плав.вставок 1п 400В 20А | Разъединитель-держатель предохранителей - 1П - цилиндрические бытовые предохранители - 20 А | Legrand | Power Distribution System | 60 | Держатели плавких вставок | 10 | ШТ | Сертифицировано | 2024-08-15 | 538.76 | Реализация складских остатков |  | 0.784 | 1.6192 | 184 | 100 | 88 | 3245060058128
005813 | Держ.плав.вставок 1п 25А | Разъединитель-держатель предохранителей - 1П - цилиндрические бытовые предохранители - 25 А | Legrand | Power Distribution System | 60 | Держатели плавких вставок | 10 | ШТ | Сертифицировано | 2024-08-15 | 547.9 | Реализация складских остатков |  | 0.784 | 1.6192 | 184 | 100 | 88 | 3245060058135
005814 | Держ.плав.вставок 1п 32А | Разъединитель-держатель предохранителей - 1П - цилиндрические бытовые предохранители - 32 А | Legrand | Power Distribution System | 60 | Держатели плавких вставок | 10 | ШТ | Сертифицировано | 2024-08-15 | 522.59 | Реализация складских остатков |  | 0.781 | 1.6192 | 184 | 100 | 88 | 3245060058142
005820 | Держ.плав.вставок 1п+н 230В10А | Разъединитель-держатель предохранителей - 1П+Н - цилиндрические бытовые предохранители - 10 А | Legrand | Power Distribution System | 60 | Держатели плавких вставок | 10 | ШТ | Сертифицировано | 2024-08-15 | 551.23 | Реализация складских остатков |  | 0.883 | 1.6192 | 184 | 100 | 88 | 3245060058203
005822 | Держатель Предохранителя 20A | Разъединитель-держатель предохранителей - 1П+Н - цилиндрические бытовые предохранители - 20 А | Legrand | Power Distribution System | 60 | Держатели плавких вставок | 10 | ШТ | Сертифицировано | 2024-08-15 | 696.3 | Реализация складских остатков |  | 0.884 | 1.6192 | 184 | 100 | 88 | 3245060058227
005823 | Держ.плав.вст.1п+н 400 В 25А | Разъединитель-держатель предохранителей - 1П+Н - цилиндрические бытовые предохранители - 25 А | Legrand | Power Distribution System | 60 | Держатели плавких вставок | 10 | ШТ | Сертифицировано | 2024-08-15 | 3013.63 | Реализация складских остатков |  | 0.893 | 1.6192 | 184 | 100 | 88 | 3245060058234
005824 | Держ.плав.вст.1п+н 32А | Разъединитель-держатель предохранителей - 1П+Н - цилиндрические бытовые предохранители - 32 А | Legrand | Power Distribution System | 60 | Держатели плавких вставок | 10 | ШТ | Сертифицировано | 2024-08-15 | 679.28 | Реализация складских остатков |  | 0.934 | 1.6192 | 184 | 100 | 88 | 3245060058241
005828 | Держ.плав.вст.2п 10Х38 500В | Держатель плавких вставок 2П 10х38 500В | Legrand | Power Distribution System | 60 | Держатели плавких вставок | 5 | ШТ | Сертифицировано | 2024-09-15 | 1128.98 | Реализация складских остатков |  | 0.827 | 1.6192 | 184 | 100 | 88 | 3245060058289
009799 | XL3 Держ.докум.пласт.гибк. | Конверт пластмассовый гибкий A4 - 305 x 220 мм | Legrand | Индустриальное оборудование | 755 | Комплектующие изделия для Atlantic и Marina | 10 | ШТ | Не подлежит сертификации | 2023-12-31 | 2031.52 | Реализация складских остатков |  | 0.248 | 0.6314 | 328 | 275 | 7 | 3245060097998
010202 | Пл.вст. быт.5х20 0,2А | Миниатюрный цилиндрический предохранитель - 5x20 мм - 200 мА | Legrand | Power Distribution System | 170 | Плавкие вставки бытовые | 10 | ШТ | Сертифицировано | 2024-08-27 | 312.14 | Реализация складских остатков |  | 0.011 | 0.024804 | 36 | 13 | 53 | 3245060102029
010205 | Пл.вст. быт. 5х20 0,5А | Миниатюрный цилиндрический предохранитель - 5x20 мм - 500 мА | Legrand | Power Distribution System | 170 | Плавкие вставки бытовые | 10 | ШТ | Сертифицировано | 2024-08-27 | 306.26 | Реализация складских остатков |  | 0.01 | 0.024804 | 36 | 13 | 53 | 3245060102050
010206 | Пред. Ц. 5X20 630Ma | Миниатюрный цилиндрический предохранитель - 5x20 мм - 630 мА | Legrand | Power Distribution System | 170 | Плавкие вставки бытовые | 10 | ШТ | Сертифицировано | 2024-08-27 | 232.02 | Реализация складских остатков |  | 0.012 | 0.024804 | 36 | 13 | 53 | 3245060102067
010210 | Пл.вст. быт.5х20 1А | Миниатюрный цилиндрический предохранитель - 5x20 мм - 1 А | Legrand | Power Distribution System | 170 | Плавкие вставки бытовые | 10 | ШТ | Сертифицировано | 2024-08-27 | 303.32 | Реализация складских остатков |  | 0.014 | 0.024804 | 36 | 13 | 53 | 3245060102104
010212 | Пл.вст. быт.5х20 1,25А | Миниатюрный цилиндрический предохранитель - 5x20 мм - 1,25 А | Legrand | Power Distribution System | 170 | Плавкие вставки бытовые | 10 | ШТ | Сертифицировано | 2024-08-27 | 315.11 | Реализация складских остатков |  | 0.014 | 0.024804 | 36 | 13 | 53 | 3245060102128
010216 | Пл.вст. быт.5х20 1,6А | Миниатюрный цилиндрический предохранитель - 5x20 мм - 1,6 А | Legrand | Power Distribution System | 170 | Плавкие вставки бытовые | 10 | ШТ | Сертифицировано | 2024-08-27 | 309.2 | Реализация складских остатков |  | 0.013 | 0.024804 | 36 | 13 | 53 | 3245060102166
010220 | Пл.вст. быт.5х20 2А | Миниатюрный цилиндрический предохранитель - 5x20 мм - 2 А | Legrand | Power Distribution System | 170 | Плавкие вставки бытовые | 10 | ШТ | Сертифицировано | 2024-08-27 | 303.32 | Реализация складских остатков |  | 0.013 | 0.024804 | 36 | 13 | 53 | 3245060102203
010225 | Пл.вст. быт.5х20 2,5А | Миниатюрный цилиндрический предохранитель - 5x20 мм - 2,5 А | Legrand | Power Distribution System | 170 | Плавкие вставки бытовые | 10 | ШТ | Сертифицировано | 2024-08-27 | 315.11 | Реализация складских остатков |  | 0.014 | 0.024804 | 36 | 13 | 53 | 3245060102258
010230 | Пл.вст. быт.5х20 3,15А | Миниатюрный цилиндрический предохранитель - 5x20 мм - 3,15 А | Legrand | Power Distribution System | 170 | Плавкие вставки бытовые | 10 | ШТ | Сертифицировано | 2024-08-27 | 306.26 | Реализация складских остатков |  | 0.014 | 0.024804 | 36 | 13 | 53 | 3245060102302
010250 | Пл.вст. быт.5х20 5А | Миниатюрный цилиндрический предохранитель - 5x20 мм - 5 А | Legrand | Power Distribution System | 170 | Плавкие вставки бытовые | 10 | ШТ | Сертифицировано | 2024-08-27 | 310.66 | Реализация складских остатков |  | 0.013 | 0.024804 | 36 | 13 | 53 | 3245060102500
010263 | Пл.вст. быт.5х20 6,3А | Миниатюрный цилиндрический предохранитель - 5x20 мм - 6,3 А | Legrand | Power Distribution System | 170 | Плавкие вставки бытовые | 10 | ШТ | Сертифицировано | 2024-08-27 | 309.2 | Реализация складских остатков |  | 0.013 | 0.024804 | 36 | 13 | 53 | 3245060102630
010296 | Пл.вст. быт.5х20 10А | Миниатюрный цилиндрический предохранитель - 5x20 мм - 10 А | Legrand | Power Distribution System | 170 | Плавкие вставки бытовые | 10 | ШТ | Сертифицировано | 2024-08-27 | 312.14 | Реализация складских остатков |  | 0.013 | 0.024804 | 36 | 13 | 53 | 3245060102968
010306 | Пл.вст. быт.6.3х23 6А б/и | Бытовой цилиндрический предохранитель 6.3х23 6а без индикатора | Legrand | Power Distribution System | 170 | Плавкие вставки бытовые | 10 | ШТ | Сертифицировано | 2024-08-15 | 418.63 | Реализация складских остатков |  | 0.021 | 0.024804 | 36 | 13 | 53 | 3245060103064
010411 | DLP Кабель-канал 80x35 | Профиль DLP - 35х80 - 2 м - без крышки - белый | Legrand | DLP/Mosaic | 271 | Кабельные каналы DLP | 20 | М | Сертифицировано | 2026-04-12 | 850.12 |  |  | 10.4 | 39.0405 | 2020 | 251 | 77 | 3245060104115
010419 | DLP Кабель-канал 80x50 | Кабель-канал DLP 50x80 - 1 секция - 1 крышка 65 мм - длина 2 м - белый | Legrand | DLP/Mosaic | 271 | Кабельные каналы DLP | 300 | М | Сертифицировано | 2026-04-12 | 1819.04 |  |  | 270 | 1782 | 2200 | 1000 | 810 | 3245060104191
010427 | DLP Кабель-канал 150x50 | Кабель-канал DLP 50x150 - 2 секции - 2 крышки 65 мм - длина 2 м - белый | Legrand | DLP/Mosaic | 271 | Кабельные каналы DLP | 12 | М | Сертифицировано | 2026-04-12 | 4453.37 |  |  | 19.6 | 80.5536 | 2020 | 254 | 157 | 3245060104276
010429 | DLP Кабель-канал 105x50 | Кабель-канал DLP 50x105 - 1 секция - 1 крышка 65 мм - длина 2 м - белый | Legrand | DLP/Mosaic | 271 | Кабельные каналы DLP | 240 | М | Сертифицировано | 2026-04-12 | 2047.63 |  |  | 244.5 | 1529 | 2200 | 1000 | 695 | 3245060104290
010433 | DLP Кабель-канал 150x65 | Кабель-канал DLP 65x150 -1 или 2 секции - длина 2 м - белый | Legrand | DLP/Mosaic | 271 | Кабельные каналы DLP | 8 | М | Сертифицировано | 2026-04-12 | 3467.12 |  |  | 11.7 | 77.1831 | 2038 | 263 | 144 | 3245060104337
010453 | DLP Кабель-канал 195x65 | Кабель-канал DLP 65x195 -1, 2 или 3 секции - длина 2 м - белый | Legrand | DLP/Mosaic | 271 | Кабельные каналы DLP | 8 | М | Сертифицировано | 2026-04-12 | 4143.7 | Реализация складских остатков |  | 13.6 | 77.1831 | 2038 | 263 | 144 | 3245060104535
010459 | DLP Кабель-канал 220x65 | Кабель-канал DLP 65x220 - 2 или 3 секции - длина 2 м - белый | Legrand | DLP/Mosaic | 271 | Кабельные каналы DLP | 8 | М | Сертифицировано | 2026-04-12 | 4347.42 | Реализация складских остатков |  | 14.6 | 99.9804 | 2040 | 338 | 145 | 3245060104597
010463 | DLP Кабель-канал 105x35 | Кабель-канал DLP 35x105 - 1 секция - 1 крышка 85 мм - длина 2 м - белый | Legrand | DLP/Mosaic | 271 | Кабельные каналы DLP | 20 | М | Сертифицировано | 2026-04-12 | 1762.85 |  |  | 19.4 | 83.5967 | 2038 | 339 | 121 | 3245060104634
010473 | DLP Перегородка несущая | Перегородка несущая - для кабель-каналов DLP 65х150/195/220 - 2 м - белый | Legrand | DLP/Mosaic | 271 | Кабельные каналы DLP | 36 | М | Сертифицировано | 2026-04-12 | 1071.52 | Реализация складских остатков |  | 12 | 30.4294 | 2038 | 237 | 63 | 3245060104733
010520 | DLP Крышка 40 мм | Частичная крышка шириной 40 мм - для кабель-канала DLP 65x195 - 2м - белый | Legrand | DLP/Mosaic | 271 | Кабельные каналы DLP | 20 | М | Сертифицировано | 2026-04-12 | 612.53 | Реализация складских остатков |  | 3.2 | 10.1227 | 2045 | 90 | 55 | 3245060105204
010521 | DLP Крышка 65 мм | Частичная крышка шириной 65 мм - для кабель-канала DLP 65x195 - 2м - белый | Legrand | DLP/Mosaic | 271 | Кабельные каналы DLP | 24 | М | Сертифицировано | 2026-04-12 | 751.6 | Реализация складских остатков |  | 6.72 | 16.1242 | 2040 | 152 | 52 | 3245060105211
010522 | DLP Крышка 85 мм | Частичная крышка шириной 85 мм - для кабель-канала DLP 65x195 - 2м - белый | Legrand | DLP/Mosaic | 271 | Кабельные каналы DLP | 20 | М | Сертифицировано | 2026-04-12 | 832.7 | Реализация складских остатков |  | 5.9 | 15.9936 | 2040 | 98 | 80 | 3245060105228
010524 | DLP Крышка 130 мм | Частичная крышка шириной 130 мм - для кабель-каналов DLP 65x150/220 - 2м - белый | Legrand | DLP/Mosaic | 271 | Кабельные каналы DLP | 8 | М | Сертифицировано | 2026-04-12 | 968.47 | Реализация складских остатков |  | 3.5 | 11.4617 | 2038 | 148 | 38 | 3245060105242
010526 | DLP Крышка 180 мм | Полная крышка шириной 180 мм - для кабель-канала DLP 65x195 - 2м - белый | Legrand | DLP/Mosaic | 271 | Кабельные каналы DLP | 8 | М | Сертифицировано | 2026-04-12 | 1639.14 | Реализация складских остатков |  | 5.4 | 14.1233 | 2038 | 198 | 35 | 3245060105266
010580 | DLP Накладка плинтусная 2м | Накладка плинтусная - для кабель-канала DLP 35x80 - 2 м - угольно-серый | Legrand | DLP/Mosaic | 271 | Кабельные каналы DLP | 24 | М | Не подлежит сертификации | 2023-12-31 | 951.44 | Реализация складских остатков |  | 3.4 | 14.1233 | 2038 | 198 | 35 | 3245060105808
010582 | DLPПерегородка раздел. 50/35мм | Разделительная перегородка - для кабель-каналов DLP 50х80/105/150 - 2м - белый | Legrand | DLP/Mosaic | 271 | Кабельные каналы DLP | 24 | М | Сертифицировано | 2026-04-12 | 475.78 |  |  | 2.8 | 11.4617 | 2038 | 148 | 38 | 3245060105822
010583 | DLP Перегородка раздел. 65мм | Разделительная перегородка - DLP - секционируемая - профиль 65 - 2 м - белая | Legrand | DLP/Mosaic | 271 | Кабельные каналы DLP | 48 | М | Сертифицировано | 2026-04-12 | 511.27 | Реализация складских остатков |  | 10.6 | 30.4294 | 2038 | 237 | 63 | 3245060105839
010584 | DLP Перег.разд.д/к-кан 35х80 | Самоклеющаяся разделительная перегородка - для кабель-канала DLP 35x80 - 2 м - белая | Legrand | DLP/Mosaic | 271 | Кабельные каналы DLP | 16 | М | Сертифицировано | 2026-04-12 | 453.46 | Реализация складских остатков |  | 1.5 | 7.3465 | 2135 | 93 | 37 | 3245060105846
010602 | DLPУг.внутр. на выс.50мм | Угол внутренний переменный от 80° до 100° - для кабель-каналов DLP 50х80 - белый | Legrand | DLP/Mosaic | 271 | Кабельные каналы DLP | 10 | ШТ | Не подлежит сертификации | 2023-12-31 | 1166.64 | Реализация складских остатков |  | 0.822 | 11.0356 | 294 | 184 | 204 | 3245060106027
010603 | DLPУг.внутр.д/65x150/195 1сек. | Угол внутренний переменный от 80° до 100° - для кабель-каналов DLP 65х150/195 - 1 секция - белый | Legrand | DLP/Mosaic | 271 | Кабельные каналы DLP | 10 | ШТ | Не подлежит сертификации | 2023-12-31 | 3325.38 | Реализация складских остатков |  | 1.396 | 15.01 | 395 | 304 | 125 | 3245060106034
010605 | DLPУг.внутр. 50х105 | Угол внутренний переменный от 80° до 100° - для кабель-каналов DLP 50х105 - белый | Legrand | DLP/Mosaic | 271 | Кабельные каналы DLP | 10 | ШТ | Не подлежит сертификации | 2023-12-31 | 1177.54 |  |  | 1.294 | 17.4 | 400 | 300 | 145 | 3245060106058
010606 | DLP Уг.внут. для к/к 150х50 мм | Угол внутренний переменный от 80° до 100° - для кабель-каналов DLP 50х150 - белый | Legrand | DLP/Mosaic | 271 | Кабельные каналы DLP | 5 | ШТ | Не подлежит сертификации | 2023-12-31 | 2656.94 | Реализация складских остатков |  | 0.528 | 9.1062 | 392 | 202 | 115 | 3245060106065
010607 | DLPУг.внут.для к/к 65мм 2секц. | Угол внутренний переменный от 80° до 100° - для кабель-каналов DLP 65х150/195/220 - 2 секции | Legrand | DLP/Mosaic | 271 | Кабельные каналы DLP | 5 | ШТ | Не подлежит сертификации | 2023-12-31 | 2669.83 | Реализация складских остатков |  | 0.627 | 8.3863 | 387 | 197 | 110 | 3245060106072
010619 | DLPУг.внеш. д/ 50х105 | Угол внешний переменный от 60° до 120° - для кабель-каналов DLP 50х105 - белый | Legrand | DLP/Mosaic | 271 | Кабельные каналы DLP | 10 | ШТ | Не подлежит сертификации | 2023-12-31 | 1310.53 |  |  | 0.612 | 9.1062 | 392 | 202 | 115 | 3245060106195
010621 | DLPУг.внеш. на выс. 35мм | Угол внешний переменный от 60° до 120° - для кабель-каналов DLP 35х80/105 - белый | Legrand | DLP/Mosaic | 271 | Кабельные каналы DLP | 10 | ШТ | Не подлежит сертификации | 2023-12-31 | 1191.7 | Реализация складских остатков |  | 0.396 | 5.6385 | 326 | 184 | 94 | 3245060106218
010622 | DLPУг.внеш. на выс. 50мм | Угол внешний переменный от 60° до 120° - для кабель-каналов DLP 50х80 - белый | Legrand | DLP/Mosaic | 271 | Кабельные каналы DLP | 10 | ШТ | Не подлежит сертификации | 2023-12-31 | 1281.04 | Реализация складских остатков |  | 0.434 | 5.6385 | 326 | 184 | 94 | 3245060106225
010623 | DLPУг.внеш.д/65x150/195 1сек. | Угол внешний переменный от 60° до 120° - для кабель-каналов DLP 65х150/195 - 1 секция - белый | Legrand | DLP/Mosaic | 271 | Кабельные каналы DLP | 10 | ШТ | Не подлежит сертификации | 2023-12-31 | 4785.29 | Реализация складских остатков |  | 0.707 | 6.8103 | 312 | 204 | 107 | 3245060106232
010635 | DLP Уг.внеш. для к/к 150х50 мм | Угол внешний переменный от 60° до 120° - для кабель-каналов DLP 50х150 - белый | Legrand | DLP/Mosaic | 271 | Кабельные каналы DLP | 5 | ШТ | Не подлежит сертификации | 2023-12-31 | 3149.42 | Реализация складских остатков |  | 0.344 | 4.7823 | 235 | 185 | 110 | 3245060106355
010636 | DLPУг.внеш.для к/к 65мм 2секц. | Угол внешний переменный от 60° до 120° - для кабель-каналов DLP 65х150/195/220 - 2 секции | Legrand | DLP/Mosaic | 271 | Кабельные каналы DLP | 5 | ШТ | Не подлежит сертификации | 2023-12-31 | 3149.42 | Реализация складских остатков |  | 0.495 | 4.7823 | 235 | 185 | 110 | 3245060106362
010639 | DLPУг.внеш.для к/к 65мм 3секц. | Угол внешний переменный от 60° до 120° - для кабель-каналов DLP 65х195/220 - 3 секции | Legrand | DLP/Mosaic | 271 | Кабельные каналы DLP | 5 | ШТ | Не подлежит сертификации | 2023-12-31 | 6296.06 | Реализация складских остатков |  | 0.617 | 4.7823 | 235 | 185 | 110 | 3245060106393
010658 | DLPУг.внут.для к/к 65мм 3секц. | Угол внутренний переменный от 80° до 100° - для кабель-каналов DLP 65х195/220 - 3 секции | Legrand | DLP/Mosaic | 271 | Кабельные каналы DLP | 5 | ШТ | Не подлежит сертификации | 2023-12-31 | 5186.12 | Реализация складских остатков |  | 0.822 | 9.1062 | 392 | 202 | 115 | 3245060106584
010681 | DLPФиксатор кабеля скоба | Скоба - для кабель-каналов DLP 35/50X80, 50х105/150, 65х150/220 | Legrand | DLP/Mosaic | 271 | Кабельные каналы DLP | 50 | ШТ | Не подлежит сертификации | 2023-12-31 | 237.07 | Реализация складских остатков |  | 1.5 | 5.2675 | 215 | 175 | 140 | 3245060106812
010690 | Переход.на нап.к/к 32800 | Переходник на напольный кабель-канал Кат. № 0 328 00 | Legrand | DLP/Mosaic | 271 | Кабельные каналы DLP | 5 | ШТ | Не подлежит сертификации | 2024-12-02 | 2179.49 | Реализация складских остатков |  | 0.363 | 3.3247 | 275 | 130 | 93 | 3245060106904
010691 | DLP Накл. профиля на защелках | Накладка на стык - DLP - на защелках - для DLP - секционируемая - белая | Legrand | DLP/Mosaic | 271 | Кабельные каналы DLP | 20 | ШТ | Не подлежит сертификации | 2023-12-31 | 158.77 | Реализация складских остатков |  | 0.156 | 1.386 | 144 | 125 | 77 | 3245060106911
010692 | DLP Накл. профиля клейк. осн. | Накладка на стык профиля - самоклеющаяся - для односекционных кабель-каналов DLP - белый | Legrand | DLP/Mosaic | 271 | Кабельные каналы DLP | 20 | ШТ | Не подлежит сертификации | 2023-12-31 | 160.32 | Реализация складских остатков |  | 0.092 | 0.75762 | 145 | 95 | 55 | 3245060106928
010696 | DLPНакл.на стык проф.50x105 | Накладка на стык профиля - на защелках - для односекционных кабель-каналов DLP 50х105 - белый | Legrand | DLP/Mosaic | 271 | Кабельные каналы DLP | 20 | ШТ | Не подлежит сертификации | 2023-12-31 | 88.72 |  |  | 0.099 | 1.2441 | 145 | 110 | 78 | 3245060106966
010698 | Накладка на ввод 80/150 | Накладка на стык со стеной - для кабель-каналов шириной от 80 до 150 мм | Legrand | DLP/Mosaic | 271 | Кабельные каналы DLP | 5 | ШТ | Не подлежит сертификации | 2024-12-31 | 1614.95 | Реализация складских остатков |  | 0.53 | 5.6385 | 326 | 184 | 94 | 3245060106980
010700 | DLPЗаглушка 105x50 | Заглушка торцевая - для односекционных кабель-каналов DLP 50х105 - белый | Legrand | DLP/Mosaic | 271 | Кабельные каналы DLP | 20 | ШТ | Не подлежит сертификации | 2023-12-31 | 287.39 |  |  | 0.646 | 9.1062 | 392 | 202 | 115 | 3245060107000
010701 | DLPЗаглушка 105x35 | Заглушка торцевая - для односекционных кабель-каналов DLP 35х105 - белый | Legrand | DLP/Mosaic | 271 | Кабельные каналы DLP | 20 | ШТ | Не подлежит сертификации | 2023-12-31 | 302.6 | Реализация складских остатков |  | 0.5 | 9.1062 | 392 | 202 | 115 | 3245060107017
010703 | DLPЗаглушка 150x50 | Заглушка торцевая - для односекционных кабель-каналов DLP 50х150 - белый | Legrand | DLP/Mosaic | 271 | Кабельные каналы DLP | 10 | ШТ | Не подлежит сертификации | 2023-12-31 | 555.02 | Реализация складских остатков |  | 0.592 | 6.1456 | 374 | 158 | 104 | 3245060107031
010706 | DLPЗаглушка 150x65 | Заглушка торцевая - для односекционных кабель-каналов DLP 65х150 - белый | Legrand | DLP/Mosaic | 271 | Кабельные каналы DLP | 10 | ШТ | Не подлежит сертификации | 2023-12-31 | 555.11 | Реализация складских остатков |  | 0.646 | 6.1456 | 374 | 158 | 104 | 3245060107062
010707 | DLPЗаглушка 195x65 | Заглушка торцевая - для кабель-каналов DLP 65х195 - белый | Legrand | DLP/Mosaic | 271 | Кабельные каналы DLP | 5 | ШТ | Не подлежит сертификации | 2023-12-31 | 653.86 | Реализация складских остатков |  | 0.418 | 4.7823 | 235 | 185 | 110 | 3245060107079
010708 | DLPЗаглушка 220x65 | Заглушка торцевая - для кабель-каналов DLP 65х220 - белый | Legrand | DLP/Mosaic | 271 | Кабельные каналы DLP | 5 | ШТ | Не подлежит сертификации | 2023-12-31 | 1031.72 | Реализация складских остатков |  | 0.451 | 4.2228 | 230 | 180 | 102 | 3245060107086
010722 | DLP Заглушка для к/к 80x35/50 | Заглушка торцевая - для односекционных кабель-каналов DLP 35/50х80 - белый | Legrand | DLP/Mosaic | 271 | Кабельные каналы DLP | 10 | ШТ | Не подлежит сертификации | 2023-12-31 | 374.83 |  |  | 0.323 | 5.6385 | 326 | 184 | 94 | 3245060107222
010735 | DLPОтвод Т ш.80мм | Отвод плоский - для односекционных кабель-каналов DLP 35х80/105, 50х80/150 - белый | Legrand | DLP/Mosaic | 271 | Кабельные каналы DLP | 5 | ШТ | Не подлежит сертификации | 2023-12-31 | 2318.6 | Реализация складских остатков |  | 0.265 | 6.1456 | 374 | 158 | 104 | 3245060107352
010736 | DLPОтвод T на 150/220 | Отвод плоский - для односекционных кабель-каналов DLP 35х105, 50х150 - ширина крышки 85 мм - белый | Legrand | DLP/Mosaic | 271 | Кабельные каналы DLP | 5 | ШТ | Не подлежит сертификации | 2023-12-31 | 2166.77 | Реализация складских остатков |  | 0.244 | 6.5723 | 345 | 150 | 127 | 3245060107369
010737 | DLPОтвод T 150/220 50x105/150 | Отвод плоский - для односекционных кабель-каналов DLP 35х105, 50х150 - ширина крышки 65 мм - белый | Legrand | DLP/Mosaic | 271 | Кабельные каналы DLP | 5 | ШТ | Не подлежит сертификации | 2023-12-31 | 5916.92 | Реализация складских остатков |  | 0.246 | 6.5723 | 345 | 150 | 127 | 3245060107376
010738 | DLPОтвод T к профилю 105 мм | Отвод плоский - для односекционных кабель-каналов DLP 65х150/195/220 - ширина профиля 105 мм - белый | Legrand | DLP/Mosaic | 271 | Кабельные каналы DLP | 5 | ШТ | Не подлежит сертификации | 2023-12-31 | 3874.49 | Реализация складских остатков |  | 0.369 | 8.3863 | 387 | 197 | 110 | 3245060107383
010739 | DLP Отвод Т 50х105 д/шир. 80 | Отвод плоский - для односекционных кабель-каналов DLP 50х105 - ширина профиля 80 мм - белый | Legrand | DLP/Mosaic | 271 | Кабельные каналы DLP | 5 | ШТ | Не подлежит сертификации | 2023-12-31 | 2669.45 | Реализация складских остатков |  | 0.277 | 6.1456 | 374 | 158 | 104 | 3245060107390
010740 | DLP Отвод Т 50х105 д/шир. 105 | Отвод плоский - для односекционных кабель-каналов DLP 50х105 - ширина профиля 105 мм - белый | Legrand | DLP/Mosaic | 271 | Кабельные каналы DLP | 5 | ШТ | Не подлежит сертификации | 2023-12-31 | 3318.24 |  |  | 0.297 | 6.5723 | 345 | 150 | 127 | 3245060107406
010763 | DLP Отвод угл. на 80/105/150 | Отводы угловые - для односекционных кабель-каналов DLP 35х80/105, 50х80/150 - белый | Legrand | DLP/Mosaic | 271 | Кабельные каналы DLP | 5 | ШТ | Не подлежит сертификации | 2023-12-31 | 4325.58 | Реализация складских остатков |  | 0.695 | 6.1456 | 374 | 158 | 104 | 3245060107635
010764 | DLPОтвод угл. выс. 65 мм | Отводы угловые - для односекционных кабель-каналов DLP 65х150/195/220 - белый | Legrand | DLP/Mosaic | 271 | Кабельные каналы DLP | 5 | ШТ | Не подлежит сертификации | 2023-12-31 | 5058.36 | Реализация складских остатков |  | 0.911 | 6.8103 | 312 | 204 | 107 | 3245060107642
010765 | DLPОтвод угл. д/ 50х105 | Отводы угловые - для односекционных кабель-каналов DLP 50х105 - белый | Legrand | DLP/Mosaic | 271 | Кабельные каналы DLP | 5 | ШТ | Не подлежит сертификации | 2023-12-31 | 3725.27 | Реализация складских остатков |  | 0.732 | 6.1456 | 374 | 158 | 104 | 3245060107659
010767 | DLPУг.плоск. д/ 50х80 бел. | Угол плоский 90 - для односекционных кабель-каналов DLP 35/50х80 - белый | Legrand | DLP/Mosaic | 271 | Кабельные каналы DLP | 10 | ШТ | Не подлежит сертификации | 2023-12-31 | 1749.71 | Реализация складских остатков |  | 1.614 | 19.2 | 400 | 300 | 160 | 3245060107673
010771 | Переход.на напол.к/к кр.65мм | Переходник на напольный кабель-канал, крышка 65мм | Legrand | DLP/Mosaic | 271 | Кабельные каналы DLP | 5 | ШТ | Не подлежит сертификации | 2024-12-02 | 4358.99 | Реализация складских остатков |  | 0.766 | 9.1062 | 392 | 202 | 115 | 3245060107710
010784 | DLPУг.плоск. 35х105 бел. | Угол плоский 90° - для односекционных кабель-каналов DLP 35х105 - белый | Legrand | DLP/Mosaic | 271 | Кабельные каналы DLP | 10 | ШТ | Не подлежит сертификации | 2023-12-31 | 1786.13 | Реализация складских остатков |  | 1.812 | 18.5468 | 328 | 263 | 215 | 3245060107840
010786 | DLPУг.плоск. д/ 50х105 бел. | Угол плоский 90° - для односекционных кабель-каналов DLP 50х105 - белый | Legrand | DLP/Mosaic | 271 | Кабельные каналы DLP | 10 | ШТ | Не подлежит сертификации | 2023-12-31 | 1777.51 |  |  | 2.188 | 20.8743 | 398 | 298 | 176 | 3245060107864
010789 | DLP Уг.плос. для к/к 150х50 мм | Угол плоский 90° - для односекционных кабель-каналов DLP 50х150 - белый | Legrand | DLP/Mosaic | 271 | Кабельные каналы DLP | 5 | ШТ | Не подлежит сертификации | 2023-12-31 | 6034.88 | Реализация складских остатков |  | 1.944 | 18.5468 | 328 | 263 | 215 | 3245060107895
010790 | DLPУг.плоск. 65х150 бел. | Угол плоский 90° - для односекционных кабель-каналов DLP 65х150 - белый | Legrand | DLP/Mosaic | 271 | Кабельные каналы DLP | 2 | ШТ | Не подлежит сертификации | 2023-12-31 | 6064.18 | Реализация складских остатков |  | 0.952 | 12.8828 | 268 | 253 | 190 | 3245060107901
010793 | DLPУг.плоск. д/ 65x195 бел. | Угол плоский 90° - для кабель-каналов DLP 65х195 - белый | Legrand | DLP/Mosaic | 271 | Кабельные каналы DLP | 2 | ШТ | Не подлежит сертификации | 2023-12-31 | 6659.24 | Реализация складских остатков |  | 1.447 | 19.2 | 400 | 300 | 160 | 3245060107932
010796 | DLPУг.плоск. 65х220 бел. | Угол плоский 90° - для кабель-каналов DLP 65х220 - белый | Legrand | DLP/Mosaic | 271 | Кабельные каналы DLP | 2 | ШТ | Не подлежит сертификации | 2023-12-31 | 8029.69 | Реализация складских остатков |  | 1.796 | 19.2 | 400 | 300 | 160 | 3245060107963
010800 | DLPНакладка на стык 40 мм | Накладка на стык - для крышек 40 мм - для кабель-канала DLP 65х195 - белый | Legrand | DLP/Mosaic | 271 | Кабельные каналы DLP | 10 | ШТ | Сертифицировано | 2026-08-25 | 262.14 | Реализация складских остатков |  | 0.114 | 1.835 | 224 | 128 | 64 | 3245060108007
010801 | DLPНакл. на стык крышки 65мм | Накладка на стык крышки 65 мм DLP - для любых DLP - секционируемая - белая | Legrand | DLP/Mosaic | 271 | Кабельные каналы DLP | 100 | ШТ | Не подлежит сертификации | 2023-12-31 | 279.25 |  |  | 1.41 | 32.4 | 400 | 300 | 270 | 3245060108014
010802 | DLPНакл. на стык крышки 85мм | Накладка на стык - для крышек 85 мм - для кабель-канала DLP 35х105 и 65х195 - белый | Legrand | DLP/Mosaic | 271 | Кабельные каналы DLP | 10 | ШТ | Не подлежит сертификации | 2023-12-31 | 283.46 | Реализация складских остатков |  | 0.139 | 2.3629 | 174 | 140 | 97 | 3245060108021
010804 | DLPНакл.на стык крышек 130 | Накладка на стык - для крышек 130 мм - для кабель-канала DLP 65х150/220 - белый | Legrand | DLP/Mosaic | 271 | Кабельные каналы DLP | 10 | ШТ | Не подлежит сертификации | 2023-12-31 | 644.71 | Реализация складских остатков |  | 0.204 | 2.9025 | 270 | 125 | 86 | 3245060108045
010806 | DLPНакл.на стык крышек 180 | Накладка на стык - для крышек 180 мм - для кабель-канала DLP 65х195 - белый | Legrand | DLP/Mosaic | 271 | Кабельные каналы DLP | 10 | ШТ | Не подлежит сертификации | 2023-12-31 | 662.99 | Реализация складских остатков |  | 0.307 | 3.3247 | 275 | 130 | 93 | 3245060108069
010914 | Суппорт 1 пост, кр. 130 | Суппорт универсальный - 1 пост - для кабель-каналов DLP с шириной крышки 130 мм - белый | Legrand | DLP/Mosaic | 271 | Кабельные каналы DLP | 5 | ШТ | Сертифицировано | 2026-08-01 | 1726 | Реализация складских остатков | 13.09.2023 - Добавлен в тарифный файл | 0.628 | 5.1439 | 215 | 145 | 165 | 3245060109141
010925 | Суппорт мод.об. на 2 мод.65мм | Суппорт для модульного оборудования - 2 модуля - для кабель-каналов DLP с шириной крышки 65 мм - белый | Legrand | DLP/Mosaic | 271 | Кабельные каналы DLP | 5 | ШТ | Сертифицировано | 2026-08-01 | 1814.46 | Реализация складских остатков | 13.09.2023 - Добавлен в тарифный файл | 1.167 | 12.1635 | 265 | 255 | 180 | 3245060109257
010927 | Изоляционная коробка 2 мод. | Изолирующая коробка - 2 модуля - суппорт Mosaic - для кабель-каналов DLP с шириной крышки 40/65/85/130 мм | Legrand | DLP/Mosaic | 271 | Кабельные каналы DLP | 10 | ШТ | Не подлежит сертификации | 2023-12-31 | 578.33 | Реализация складских остатков | 13.09.2023 - Добавлен в тарифный файл | 0.286 | 3.3708 | 304 | 144 | 77 | 3245060109271
010954 | Суппорт/Рамка 4 М Dlp Кр.65 | Суппорт Mosaic - для кабель-каналов DLP с шириной крышки 65 мм - 4 модуля | Legrand | DLP/Mosaic | 271 | Кабельные каналы DLP | 20 | ШТ | Сертифицировано | 2026-08-01 | 513.34 | Реализация складских остатков | 13.09.2023 - Добавлен в тарифный файл | 1.2 | 13.6116 | 398 | 300 | 114 | 3245060109547
010958 | Суппорт/Рамка 8 М Dlp Кр.65 | Суппорт Mosaic - для кабель-каналов DLP с шириной крышки 65 мм - 8 модулей | Legrand | DLP/Mosaic | 271 | Кабельные каналы DLP | 10 | ШТ | Сертифицировано | 2026-08-01 | 1170.8 | Реализация складских остатков | 13.09.2023 - Добавлен в тарифный файл | 1.5 | 13.6116 | 398 | 300 | 114 | 3245060109585
010992 | Суппорт/Рамка 2 М. Dlp Кр.85 | Суппорт Mosaic - для кабель-каналов DLP с шириной крышки 85 мм - 2 модуля | Legrand | DLP/Mosaic | 271 | Кабельные каналы DLP | 20 | ШТ | Сертифицировано | 2026-08-01 | 1041.47 | Реализация складских остатков | 13.09.2023 - Добавлен в тарифный файл | 1.588 | 19.2 | 400 | 300 | 160 | 3245060109929
010994 | Суппорт/Рамка 4 М. Dlp Кр.85 | Суппорт Mosaic - для кабель-каналов DLP с шириной крышки 85 мм - 4 модуля | Legrand | DLP/Mosaic | 271 | Кабельные каналы DLP | 20 | ШТ | Сертифицировано | 2026-08-01 | 1303.03 | Реализация складских остатков | 13.09.2023 - Добавлен в тарифный файл | 2.018 | 19.2 | 400 | 300 | 160 | 3245060109943
010996 | Суппорт/Рамка 6 М. Dlp Кр.85 | Суппорт Mosaic - для кабель-каналов DLP с шириной крышки 85 мм - 6 модулей | Legrand | DLP/Mosaic | 271 | Кабельные каналы DLP | 10 | ШТ | Сертифицировано | 2026-08-01 | 1724.92 | Реализация складских остатков | 13.09.2023 - Добавлен в тарифный файл | 1.262 | 13.6116 | 398 | 300 | 114 | 3245060109967
010998 | Суппорт/Рамка 8 М. Dlp Кр.85 | Суппорт Mosaic - для кабель-каналов DLP с шириной крышки 85 мм - 8 модулей | Legrand | DLP/Mosaic | 271 | Кабельные каналы DLP | 10 | ШТ | Сертифицировано | 2026-08-01 | 2885 | Реализация складских остатков | 13.09.2023 - Добавлен в тарифный файл | 1.414 | 13.6116 | 398 | 300 | 114 | 3245060109981
011302 | Пл.вст. быт.8.5х23 2А б/и | Бытовой цилиндрический предохранитель - 8,5x23 мм - без индикатора - 2 А | Legrand | Power Distribution System | 170 | Плавкие вставки бытовые | 10 | ШТ | Сертифицировано | 2024-08-15 | 175.74 | Реализация складских остатков |  | 0.032 | 0.025806 | 46 | 11 | 51 | 3245060113025
011306 | Пл.вст. быт.8.5х23 6А б/и | Бытовой цилиндрический предохранитель - 8,5x23 мм - без индикатора - 6 А | Legrand | Power Distribution System | 170 | Плавкие вставки бытовые | 10 | ШТ | Сертифицировано | 2024-08-15 | 258.61 | Реализация складских остатков |  | 0.034 | 0.025806 | 46 | 11 | 51 | 3245060113063
011310 | Пл.вст. быт.8.5х23 10А б/и | Бытовой цилиндрический предохранитель - 8,5x23 мм - без индикатора - 10 А | Legrand | Power Distribution System | 170 | Плавкие вставки бытовые | 10 | ШТ | Сертифицировано | 2024-08-15 | 176.48 | Реализация складских остатков |  | 0.035 | 0.025806 | 46 | 11 | 51 | 3245060113100
011402 | Пл.вст. быт.8.5х23 2А с/и | Бытовой цилиндрический предохранитель - 8,5x23 мм - с индикатором - 2 А | Legrand | Power Distribution System | 170 | Плавкие вставки бытовые | 10 | ШТ | Сертифицировано | 2024-08-15 | 483.88 | Реализация складских остатков |  | 0.032 | 0.025806 | 46 | 11 | 51 | 3245060114022
011404 | Пл.вст. быт.8.5х23 4А с/и | Бытовой цилиндрический предохранитель - 8,5x23 мм - с индикатором - 4 А | Legrand | Power Distribution System | 170 | Плавкие вставки бытовые | 10 | ШТ | Сертифицировано | 2024-08-15 | 483.88 | Реализация складских остатков |  | 0.032 | 0.02574 | 90 | 26 | 11 | 3245060114046
011406 | Пл.вст. быт.8.5х23 6А с/и | Бытовой цилиндрический предохранитель - 8,5x23 мм - с индикатором - 6 А | Legrand | Power Distribution System | 170 | Плавкие вставки бытовые | 10 | ШТ | Сертифицировано | 2024-08-15 | 193.98 | Реализация складских остатков |  | 0.031 | 0.025806 | 46 | 11 | 51 | 3245060114060
011410 | Пл.вст. быт.8.5х23 10А с/и | Бытовой цилиндрический предохранитель - 8,5x23 мм - с индикатором - 10 А | Legrand | Power Distribution System | 170 | Плавкие вставки бытовые | 10 | ШТ | Сертифицировано | 2024-08-15 | 511.7 | Реализация складских остатков |  | 0.034 | 0.025806 | 46 | 11 | 51 | 3245060114107
011606 | Пл.вст. быт.10х25.8 6А б/и | Бытовой цилиндрический предохранитель - 10,3x25,8 мм - без индикатора - 6 A | Legrand | Power Distribution System | 170 | Плавкие вставки бытовые | 10 | ШТ | Сертифицировано | 2024-08-15 | 361.63 | Реализация складских остатков |  | 0.056 | 0.03861 | 54 | 13 | 55 | 3245060116064
011616 | Пл.вст. быт.10х25.8 16А б/и | Бытовой цилиндрический предохранитель - 10,3x25,8 мм - без индикатора - 16 A | Legrand | Power Distribution System | 170 | Плавкие вставки бытовые | 10 | ШТ | Сертифицировано | 2024-08-15 | 358.74 | Реализация складских остатков |  | 0.055 | 0.03861 | 54 | 13 | 55 | 3245060116163
011716 | Пл.вст. быт.10х25.8 16А с/и | Бытовой цилиндрический предохранитель - 10,3x25,8 мм - с индикатором - 16 A | Legrand | Power Distribution System | 170 | Плавкие вставки бытовые | 10 | ШТ | Сертифицировано | 2024-08-15 | 197.02 | Реализация складских остатков |  | 0.056 | 0.37666 | 118 | 56 | 57 | 3245060117160
012010 | Пл.вст.быт. aM 8.5х31.5 10А б/и | Промышленный цилиндрический предохранитель аМ 8.5х31.5 10А без индикатора | Legrand | Индустриальное оборудование | 650 | Плавкие вставки промышленные цилиндр. | 10 | ШТ | Сертифицировано | 2024-09-15 | 193.03 | Реализация складских остатков |  | 0.045 | 0.03542 | 46 | 11 | 70 | 3245060120108
012301 | Пл.вст. быт.8.5х31.5 1А б/и | Промышленный цилиндрический предохранитель - тип gG - 8,5x31,5 мм - без индикатора - 1 A | Legrand | Power Distribution System | 170 | Плавкие вставки бытовые | 10 | ШТ | Сертифицировано | 2024-09-15 | 322.39 | Реализация складских остатков |  | 0.045 | 0.03542 | 46 | 11 | 70 | 3245060123017
012302 | Пл.вст. быт.8.5х31.5 2А б/и | Промышленный цилиндрический предохранитель - тип gG - 8,5x31,5 мм - без индикатора - 2 A | Legrand | Power Distribution System | 170 | Плавкие вставки бытовые | 10 | ШТ | Сертифицировано | 2024-09-15 | 319.38 | Реализация складских остатков |  | 0.045 | 0.03542 | 46 | 11 | 70 | 3245060123024
012306 | Пл.вст. быт.8.5х31.5 6А б/и | Промышленный цилиндрический предохранитель - тип gG - 8,5x31,5 мм - без индикатора - 6 A | Legrand | Power Distribution System | 170 | Плавкие вставки бытовые | 10 | ШТ | Сертифицировано | 2024-09-15 | 319.38 | Реализация складских остатков |  | 0.044 | 0.03542 | 46 | 11 | 70 | 3245060123062
012308 | Пл.вст. быт.8.5х31.5 8А б/и | Промышленный цилиндрический предохранитель - тип gG - 8,5x31,5 мм - без индикатора - 8 A | Legrand | Power Distribution System | 170 | Плавкие вставки бытовые | 10 | ШТ | Сертифицировано | 2024-09-15 | 413.32 | Реализация складских остатков |  | 0.042 | 0.03542 | 46 | 11 | 70 | 3245060123086
012310 | Пл.вст. быт.8.5х31.5 10А б/и | Промышленный цилиндрический предохранитель - тип gG - 8,5x31,5 мм - без индикатора - 10 A | Legrand | Power Distribution System | 170 | Плавкие вставки бытовые | 10 | ШТ | Сертифицировано | 2024-09-15 | 319.38 | Реализация складских остатков |  | 0.045 | 0.03542 | 46 | 11 | 70 | 3245060123109
012312 | Пл.вст. быт.8.5х31.5 12А б/и | Промышленный цилиндрический предохранитель - тип gG - 8,5x31,5 мм - без индикатора - 12 A | Legrand | Power Distribution System | 170 | Плавкие вставки бытовые | 10 | ШТ | Сертифицировано | 2024-09-15 | 327.32 | Реализация складских остатков |  | 0.043 | 0.03542 | 46 | 11 | 70 | 3245060123123
012316 | Пл.вст. быт.8.5х31.5 16А б/и | Промышленный цилиндрический предохранитель - тип gG - 8,5x31,5 мм - без индикатора - 16 A | Legrand | Power Distribution System | 170 | Плавкие вставки бытовые | 10 | ШТ | Сертифицировано | 2024-09-15 | 316.36 | Реализация складских остатков |  | 0.045 | 0.03542 | 46 | 11 | 70 | 3245060123161
012320 | Пл.вст. быт.8.5х31.5 20А б/и | Бытовой цилиндрический предохранитель - 8,5x31,5 мм - без индикатора - 20 A | Legrand | Power Distribution System | 170 | Плавкие вставки бытовые | 10 | ШТ | Сертифицировано | 2024-08-15 | 320.92 | Реализация складских остатков |  | 0.044 | 0.03542 | 46 | 11 | 70 | 3245060123208
012404 | Пл.вст. быт.8.5х31.5 4А с/и | Промышленный цилиндрический предохранитель - тип gG - 8,5x31,5 мм - c индикатором - 4 A | Legrand | Power Distribution System | 170 | Плавкие вставки бытовые | 10 | ШТ | Сертифицировано | 2024-09-15 | 544.42 | Реализация складских остатков |  | 0.042 | 0.03542 | 46 | 11 | 70 | 3245060124045
012406 | Пл.вст. быт.8.5х31.5 6А с/и | Промышленный цилиндрический предохранитель - тип gG - 8,5x31,5 мм - c индикатором - 6 A | Legrand | Power Distribution System | 170 | Плавкие вставки бытовые | 10 | ШТ | Сертифицировано | 2024-09-15 | 181.92 | Реализация складских остатков |  | 0.043 | 0.03542 | 46 | 11 | 70 | 3245060124069
012408 | Пл.вст. быт.8.5х31.5 8А с/и | Промышленный цилиндрический предохранитель - тип gG - 8,5x31,5 мм - c индикатором - 8 A | Legrand | Power Distribution System | 170 | Плавкие вставки бытовые | 10 | ШТ | Сертифицировано | 2024-09-15 | 544.42 | Реализация складских остатков |  | 0.042 | 0.03542 | 46 | 11 | 70 | 3245060124083
012416 | Пл.вст. быт.8.5х31.5 16А с/и | Промышленный цилиндрический предохранитель - тип gG - 8,5x31,5 мм - c индикатором - 16 A | Legrand | Power Distribution System | 170 | Плавкие вставки бытовые | 10 | ШТ | Сертифицировано | 2024-09-15 | 559.02 | Реализация складских остатков |  | 0.045 | 0.03542 | 46 | 11 | 70 | 3245060124168
012620 | Пл.вст. быт.10х31.5 20А б/и | Бытовой цилиндрический предохранитель - 10,3x31,5 мм - без индикатора - 20 A | Legrand | Power Distribution System | 170 | Плавкие вставки бытовые | 10 | ШТ | Сертифицировано | 2024-08-15 | 457.1 | Реализация складских остатков |  | 0.067 | 0.044928 | 54 | 13 | 64 | 3245060126209
012625 | Пл.вст. быт.10х31.5 25А б/и | Бытовой цилиндрический предохранитель - 10,3x31,5 мм - без индикатора - 25 A | Legrand | Power Distribution System | 170 | Плавкие вставки бытовые | 10 | ШТ | Сертифицировано | 2024-08-15 | 486.02 | Реализация складских остатков |  | 0.063 | 0.044928 | 54 | 13 | 64 | 3245060126254
012716 | Пл.вст. быт.10х31.5 16А с/и | Бытовой цилиндрический предохранитель - 10,3x31,5 мм - с индикатором - 16 A | Legrand | Power Distribution System | 170 | Плавкие вставки бытовые | 10 | ШТ | Сертифицировано | 2024-08-15 | 669.84 | Реализация складских остатков |  | 0.067 | 0.044928 | 54 | 13 | 64 | 3245060127169
012725 | Пл.вст. быт.10х31.5 25А с/и | Бытовой цилиндрический предохранитель - 10,3x31,5 мм - с индикатором - 25 A | Legrand | Power Distribution System | 170 | Плавкие вставки бытовые | 10 | ШТ | Сертифицировано | 2024-08-15 | 627.56 | Реализация складских остатков |  | 0.063 | 0.044928 | 54 | 13 | 64 | 3245060127251
013001 | Пл.вст. aM 10x38 1А 500В б/и | Промышленный цилиндрический предохранитель аМ 10x38 1а 500В без индикатора | Legrand | Индустриальное оборудование | 650 | Плавкие вставки промышленные цилиндр. | 10 | ШТ | Сертифицировано | 2024-09-15 | 286.63 | Реализация складских остатков |  | 0.076 | 0.05616 | 54 | 13 | 80 | 3245060130015
013002 | Пл.вст. aM 10x38 2А 500В б/и | Промышленный цилиндрический предохранитель аМ 10x38 2а 500В без индикатора | Legrand | Индустриальное оборудование | 650 | Плавкие вставки промышленные цилиндр. | 10 | ШТ | Сертифицировано | 2024-09-15 | 170.36 | Реализация складских остатков |  | 0.077 | 0.05616 | 54 | 13 | 80 | 3245060130022
013004 | Пл.вст. aM 10x38 4А 500В б/и | Промышленный цилиндрический предохранитель аМ 10x38 4а 500В без индикатора | Legrand | Индустриальное оборудование | 650 | Плавкие вставки промышленные цилиндр. | 10 | ШТ | Сертифицировано | 2024-09-15 | 287.14 | Реализация складских остатков |  | 0.077 | 0.05616 | 54 | 13 | 80 | 3245060130046
013008 | Пл.вст. aM 10x38 8А 500В б/и | Промышленный цилиндрический предохранитель аМ 10x38 8а 500В без индикатора | Legrand | Индустриальное оборудование | 650 | Плавкие вставки промышленные цилиндр. | 10 | ШТ | Сертифицировано | 2024-09-15 | 171.68 | Реализация складских остатков |  | 0.076 | 0.05616 | 54 | 13 | 80 | 3245060130084
013010 | Пл.вст. aM 10x38 10А 500В б/и | Промышленный цилиндрический предохранитель аМ 10x38 10А 500В без индикатора | Legrand | Индустриальное оборудование | 650 | Плавкие вставки промышленные цилиндр. | 10 | ШТ | Сертифицировано | 2024-09-15 | 289.55 | Реализация складских остатков |  | 0.077 | 0.05616 | 54 | 13 | 80 | 3245060130107
013012 | Пл.вст. aM 10x38 12А 500В б/и | Промышленный цилиндрический предохранитель аМ 10x38 12а 500В без индикатора | Legrand | Индустриальное оборудование | 650 | Плавкие вставки промышленные цилиндр. | 10 | ШТ | Сертифицировано | 2024-09-15 | 292.32 | Реализация складских остатков |  | 0.077 | 0.05616 | 54 | 13 | 80 | 3245060130121
013016 | Пл.вст. aM 10x38 16А 500В б/и | Промышленный цилиндрический предохранитель аМ 10x38 16А 500В без индикатора | Legrand | Индустриальное оборудование | 650 | Плавкие вставки промышленные цилиндр. | 10 | ШТ | Сертифицировано | 2024-09-15 | 288.89 | Реализация складских остатков |  | 0.078 | 0.05616 | 54 | 13 | 80 | 3245060130169
013025 | Пл.вст. aM 10x38 25А 400В б/и | Промышленный цилиндрический предохранитель аМ 10x38 25а 400В без индикатора | Legrand | Индустриальное оборудование | 650 | Плавкие вставки промышленные цилиндр. | 10 | ШТ | Сертифицировано | 2024-09-15 | 289.1 | Реализация складских остатков |  | 0.078 | 0.05616 | 54 | 13 | 80 | 3245060130251
013092 | Пл.вст. aM 10x38 0,25А 500В б/и | Промышленный цилиндрический предохранитель аМ 10x38 0,25а 500В без индикатора | Legrand | Индустриальное оборудование | 650 | Плавкие вставки промышленные цилиндр. | 10 | ШТ | Сертифицировано | 2024-09-15 | 169.73 | Реализация складских остатков |  | 0.078 | 0.05616 | 54 | 13 | 80 | 3245060130923
013095 | Пл.вст. aM 10x38 0,50А 500В б/и | Промышленный цилиндрический предохранитель аМ 10x38 0,50а 500В без индикатора | Legrand | Индустриальное оборудование | 650 | Плавкие вставки промышленные цилиндр. | 10 | ШТ | Сертифицировано | 2024-09-15 | 169.8 | Реализация складских остатков |  | 0.076 | 0.05616 | 54 | 13 | 80 | 3245060130954
013300 | Нейтраль 10х38 | Промышленный цилиндрический предохранитель для нейтрали - тип аМ - 10x38 мм | Legrand | Индустриальное оборудование | 650 | Плавкие вставки промышленные цилиндр. | 10 | ШТ | Сертифицировано | 2024-09-15 | 237.96 | Реализация складских остатков |  | 0.051 | 0.05616 | 54 | 13 | 80 | 3245060133009
013301 | Пл.вст. gG 10х38 1А 500В б/и | Промышленный цилиндрический предохранитель gG 10х38 1А 500В без индикатора | Legrand | Индустриальное оборудование | 650 | Плавкие вставки промышленные цилиндр. | 10 | ШТ | Сертифицировано | 2024-09-15 | 280.85 | Реализация складских остатков |  | 0.077 | 0.05616 | 54 | 13 | 80 | 3245060133016
013302 | Пл.вст. gG 10х38 2А 500В б/и | Промышленный цилиндрический предохранитель gG 10х38 2А 500В без индикатора | Legrand | Индустриальное оборудование | 650 | Плавкие вставки промышленные цилиндр. | 10 | ШТ | Сертифицировано | 2024-09-15 | 283.04 | Реализация складских остатков |  | 0.08 | 0.05616 | 54 | 13 | 80 | 3245060133023
013304 | Пл.вст. gG 10х38 4А 500В б/и | Промышленный цилиндрический предохранитель gG 10х38 4А 500В без индикатора | Legrand | Индустриальное оборудование | 650 | Плавкие вставки промышленные цилиндр. | 10 | ШТ | Сертифицировано | 2024-09-15 | 282.55 | Реализация складских остатков |  | 0.08 | 0.05616 | 54 | 13 | 80 | 3245060133047
013306 | Пл.вст. gG 10X38 6A 500В б/и | Промышленный цилиндрический предохранитель gG 10X38 6A 500В без индикатора | Legrand | Индустриальное оборудование | 650 | Плавкие вставки промышленные цилиндр. | 10 | ШТ | Сертифицировано | 2024-09-15 | 283.56 | Реализация складских остатков |  | 0.077 | 0.05616 | 54 | 13 | 80 | 3245060133061
013308 | Пл.вст. gG 10х38 8А 500В б/и | Промышленный цилиндрический предохранитель gG 10х38 8а 500В без индикатора | Legrand | Индустриальное оборудование | 650 | Плавкие вставки промышленные цилиндр. | 10 | ШТ | Сертифицировано | 2024-09-15 | 286.04 | Реализация складских остатков |  | 0.076 | 0.05616 | 54 | 13 | 80 | 3245060133085
013310 | Пл.вст. gG 10х38 10А 500В б/и | Промышленный цилиндрический предохранитель gG 10х38 10А 500В без индикатора | Legrand | Индустриальное оборудование | 650 | Плавкие вставки промышленные цилиндр. | 10 | ШТ | Сертифицировано | 2024-09-15 | 286.38 | Реализация складских остатков |  | 0.078 | 0.05616 | 54 | 13 | 80 | 3245060133108
013312 | Пл.вст. gG 10х38 12А 500В б/и | Промышленный цилиндрический предохранитель gG 10х38 12а 500В без индикатора | Legrand | Индустриальное оборудование | 650 | Плавкие вставки промышленные цилиндр. | 10 | ШТ | Сертифицировано | 2024-09-15 | 286.24 | Реализация складских остатков |  | 0.078 | 0.05616 | 54 | 13 | 80 | 3245060133122
013316 | Пл.вст. gG 10х38 16А 500В б/и | Промышленный цилиндрический предохранитель gG 10х38 16А 500В без индикатора | Legrand | Индустриальное оборудование | 650 | Плавкие вставки промышленные цилиндр. | 10 | ШТ | Сертифицировано | 2024-09-15 | 286.21 | Реализация складских остатков |  | 0.077 | 0.05616 | 54 | 13 | 80 | 3245060133160
013320 | Пл.вст. gG 10х38 20А 500В б/и | Промышленный цилиндрический предохранитель gG 10х38 20А 500В без индикатора | Legrand | Индустриальное оборудование | 650 | Плавкие вставки промышленные цилиндр. | 10 | ШТ | Сертифицировано | 2024-09-15 | 287.38 | Реализация складских остатков |  | 0.078 | 0.05616 | 54 | 13 | 80 | 3245060133207
013325 | Пл.вст. gG10х38 25А 500В б/и | Промышленный цилиндрический предохранитель gG10х38 25А 500В без индикатора | Legrand | Power Distribution System | 170 | Плавкие вставки бытовые | 10 | ШТ | Сертифицировано | 2024-09-15 | 359.96 | Реализация складских остатков |  | 0.078 | 0.05616 | 54 | 13 | 80 | 3245060133252
013332 | Пл.вст.быт.10х38 32А 500В б/и | Бытовой цилиндрический предохранитель - 10,3x38 мм - без индикатора - 32 A | Legrand | Power Distribution System | 170 | Плавкие вставки бытовые | 10 | ШТ | Сертифицировано | 2024-08-15 | 338.28 | Реализация складских остатков |  | 0.082 | 0.05616 | 54 | 13 | 80 | 3245060133320
013394 | Пл.вст. gG 10х38 0,5А 500В б/и | Промышленный цилиндрический предохранитель gG 10х38 0,5А 500В без индикатора | Legrand | Индустриальное оборудование | 650 | Плавкие вставки промышленные цилиндр. | 10 | ШТ | Сертифицировано | 2024-09-15 | 279.6 | Реализация складских остатков |  | 0.077 | 0.05616 | 54 | 13 | 80 | 3245060133948
013402 | Пл.вст. gG 10х38 2А 500В c/и | Промышленный цилиндрический предохранитель gG 10х38 2А 500В с индикатором | Legrand | Индустриальное оборудование | 650 | Плавкие вставки промышленные цилиндр. | 10 | ШТ | Сертифицировано | 2024-09-15 | 328.46 | Реализация складских остатков |  | 0.077 | 0.05616 | 54 | 13 | 80 | 3245060134020
013404 | Пл.вст. gG 10х38 4А 500В c/и | Промышленный цилиндрический предохранитель gG 10х38 4а 500В с индикатором | Legrand | Индустриальное оборудование | 650 | Плавкие вставки промышленные цилиндр. | 10 | ШТ | Сертифицировано | 2024-09-15 | 328.14 | Реализация складских остатков |  | 0.078 | 0.05616 | 54 | 13 | 80 | 3245060134044
013406 | Пл.вст. gG 10х38 6А 500В c/и | Промышленный цилиндрический предохранитель gG 10х38 6А 500В с индикатором | Legrand | Индустриальное оборудование | 650 | Плавкие вставки промышленные цилиндр. | 10 | ШТ | Сертифицировано | 2024-09-15 | 315.67 | Реализация складских остатков |  | 0.077 | 0.05616 | 54 | 13 | 80 | 3245060134068
013408 | Пл.вст. gG 10х38 8А 500В с/и | Промышленный цилиндрический предохранитель gG 10х38 8а 500В с индикатором | Legrand | Индустриальное оборудование | 650 | Плавкие вставки промышленные цилиндр. | 10 | ШТ | Сертифицировано | 2024-09-15 | 213.18 | Реализация складских остатков |  | 0.078 | 0.05616 | 54 | 13 | 80 | 3245060134082
013410 | Пл.вст. gG 10х38 10А 500В c/и | Промышленный цилиндрический предохранитель gG 10х38 10а 500В с индикатором | Legrand | Индустриальное оборудование | 650 | Плавкие вставки промышленные цилиндр. | 10 | ШТ | Сертифицировано | 2024-09-15 | 330.48 | Реализация складских остатков |  | 0.08 | 0.05616 | 54 | 13 | 80 | 3245060134105
013412 | Пл.вст. gG 10х38 12А 500В с/и | Промышленный цилиндрический предохранитель gG 10х38 12а 500В с индикатором | Legrand | Индустриальное оборудование | 650 | Плавкие вставки промышленные цилиндр. | 10 | ШТ | Сертифицировано | 2024-09-15 | 216.4 | Реализация складских остатков |  | 0.08 | 0.05616 | 54 | 13 | 80 | 3245060134129
013416 | Пл.вст. gG 10х38 16А 500В c/и | Промышленный цилиндрический предохранитель gG 10х38 16а 500В с индикатором | Legrand | Индустриальное оборудование | 650 | Плавкие вставки промышленные цилиндр. | 10 | ШТ | Сертифицировано | 2024-09-15 | 217.31 | Реализация складских остатков |  | 0.078 | 0.05616 | 54 | 13 | 80 | 3245060134167
013420 | Пл.вст. gG 10х38 20А 500В с/и | Промышленный цилиндрический предохранитель gG 10х38 20а 500В с индикатором | Legrand | Индустриальное оборудование | 650 | Плавкие вставки промышленные цилиндр. | 10 | ШТ | Сертифицировано | 2024-09-15 | 220.24 | Реализация складских остатков |  | 0.078 | 0.05616 | 54 | 13 | 80 | 3245060134204
013425 | Пл.вст. gG 10х38 25А 500Вс/и | Промышленный цилиндрический предохранитель gG 10х38 25а 500vс индикатором | Legrand | Power Distribution System | 170 | Плавкие вставки бытовые | 10 | ШТ | Сертифицировано | 2024-09-15 | 777.14 | Реализация складских остатков |  | 0.08 | 0.05616 | 54 | 13 | 80 | 3245060134259
013432 | Пл.вст.быт.10х38 32А 500Вс/и | Бытовой цилиндрический предохранитель - 10,3x38 мм - с индикатором - 32 A | Legrand | Power Distribution System | 170 | Плавкие вставки бытовые | 10 | ШТ | Сертифицировано | 2024-08-15 | 754.72 | Реализация складских остатков |  | 0.077 | 0.05616 | 54 | 13 | 80 | 3245060134327
014008 | Пл.вст. aM 14х51 8А 500В б/б | Промышленный цилиндрический предохранитель аМ 14х51 8а 500В без бойка | Legrand | Индустриальное оборудование | 650 | Плавкие вставки промышленные цилиндр. | 10 | ШТ | Сертифицировано | 2024-09-15 | 473.24 | Реализация складских остатков |  | 0.184 | 0.16093 | 77 | 19 | 110 | 3245060140083
014010 | Пл.вст. aM 14х51 10А 500В б/б | Промышленный цилиндрический предохранитель аМ 14х51 10а 500В без бойка | Legrand | Индустриальное оборудование | 650 | Плавкие вставки промышленные цилиндр. | 10 | ШТ | Сертифицировано | 2024-09-15 | 422.44 | Реализация складских остатков |  | 0.187 | 0.16093 | 77 | 19 | 110 | 3245060140106
014025 | Пл.вст. аМ 14х51 25А 500В б/б | Промышленный цилиндрический предохранитель аМ 14х51 25а 500В без бойка | Legrand | Индустриальное оборудование | 650 | Плавкие вставки промышленные цилиндр. | 10 | ШТ | Сертифицировано | 2024-09-15 | 475.42 | Реализация складских остатков |  | 0.197 | 0.16093 | 77 | 19 | 110 | 3245060140250
014032 | Пл.вст. аМ 14х51 32А 500В б/б | Промышленный цилиндрический предохранитель аМ 14х51 32а 500В без бойка | Legrand | Индустриальное оборудование | 650 | Плавкие вставки промышленные цилиндр. | 10 | ШТ | Сертифицировано | 2024-09-15 | 475.56 | Реализация складских остатков |  | 0.2 | 0.16093 | 77 | 19 | 110 | 3245060140328
014040 | Пл.вст. аМ 14х51 40A 500В б/б | Промышленный цилиндрический предохранитель аМ 14х51 40a 500В без бойка | Legrand | Индустриальное оборудование | 650 | Плавкие вставки промышленные цилиндр. | 10 | ШТ | Сертифицировано | 2024-09-15 | 466.66 | Реализация складских остатков |  | 0.202 | 0.16093 | 77 | 19 | 110 | 3245060140403
014106 | Пл.вст. aM 14х51 6А 500В с/б | Промышленный цилиндрический предохранитель аМ 14х51 6а 500В с бойком | Legrand | Индустриальное оборудование | 650 | Плавкие вставки промышленные цилиндр. | 10 | ШТ | Сертифицировано | 2024-09-15 | 607.14 | Реализация складских остатков |  | 0.211 | 0.16093 | 77 | 19 | 110 | 3245060141066
014120 | Пл.вст. aM 14х51 20А 500В с/б | Промышленный цилиндрический предохранитель аМ 14х51 20а 500В с бойком | Legrand | Индустриальное оборудование | 650 | Плавкие вставки промышленные цилиндр. | 10 | ШТ | Сертифицировано | 2024-09-15 | 607.14 | Реализация складских остатков |  | 0.202 | 0.16093 | 77 | 19 | 110 | 3245060141202
014132 | Пл.вст. aM 14х51 32А 500В с/б | Промышленный цилиндрический предохранитель аМ 14х51 32а 500В с бойком | Legrand | Индустриальное оборудование | 650 | Плавкие вставки промышленные цилиндр. | 10 | ШТ | Сертифицировано | 2024-09-15 | 627.64 | Реализация складских остатков |  | 0.205 | 0.16093 | 77 | 19 | 110 | 3245060141325
014302 | Пл.вст. gG 14x51 2А 500В б/б | Промышленный цилиндрический предохранитель gG 14x51 2а 500В без бойка | Legrand | Индустриальное оборудование | 650 | Плавкие вставки промышленные цилиндр. | 10 | ШТ | Сертифицировано | 2024-09-15 | 390.36 | Реализация складских остатков |  | 0.196 | 0.16093 | 77 | 19 | 110 | 3245060143022
014320 | Пл.вст. gG 14x51 20А 500В б/б | Промышленный цилиндрический предохранитель gG 14x51 20а 500В без бойка | Legrand | Индустриальное оборудование | 650 | Плавкие вставки промышленные цилиндр. | 10 | ШТ | Сертифицировано | 2024-09-15 | 423.06 | Реализация складских остатков |  | 0.196 | 0.16093 | 77 | 19 | 110 | 3245060143206
014325 | Пл.вст. gG 14x51 25А 500В б/б | Промышленный цилиндрический предохранитель gG 14x51 25а 500В без бойка | Legrand | Индустриальное оборудование | 650 | Плавкие вставки промышленные цилиндр. | 10 | ШТ | Сертифицировано | 2024-09-15 | 424.39 | Реализация складских остатков |  | 0.197 | 0.16093 | 77 | 19 | 110 | 3245060143251
014340 | Пл.вст. gG 14x51 40А 500В б/б | Промышленный цилиндрический предохранитель gG 14x51 40А 500В без бойка | Legrand | Индустриальное оборудование | 650 | Плавкие вставки промышленные цилиндр. | 10 | ШТ | Сертифицировано | 2024-09-15 | 444.31 | Реализация складских остатков |  | 0.195 | 0.16093 | 77 | 19 | 110 | 3245060143404
014510 | Пл.вст. gG 14x51 6А 500В с/б | Промышленный цилиндрический предохранитель gG 14x51 6а 500В с бойком | Legrand | Индустриальное оборудование | 650 | Плавкие вставки промышленные цилиндр. | 10 | ШТ | Сертифицировано | 2024-09-15 | 607.14 | Реализация складских остатков |  | 0.214 | 0.16093 | 77 | 19 | 110 | 3245060145101
014520 | Пл.вст. gG 14x51 20А 500В с/б | Промышленный цилиндрический предохранитель gG 14x51 20а 500В с бойком | Legrand | Индустриальное оборудование | 650 | Плавкие вставки промышленные цилиндр. | 10 | ШТ | Сертифицировано | 2024-09-15 | 607.14 | Реализация складских остатков |  | 0.213 | 0.16093 | 77 | 19 | 110 | 3245060145200
014610 | Шкала Амперметр 0-50A | Измерительная шкала (1 круглая + 1 квадратная) для аналоговых амперметров - 0-50 A | Legrand | Power Legrand | 151 | КИПиА | 1 | ШТ | Не подлежит сертификации | 2023-12-31 | 187.21 | Реализация складских остатков |  | 0.023 | 0.19776 | 101 | 22 | 89 | 3245060146108
014613 | Шкала Амперметр 0-100A | Измерительная шкала (1 круглая + 1 квадратная) для аналоговых амперметров - 0-100 A | Legrand | Power Legrand | 151 | КИПиА | 1 | ШТ | Не подлежит сертификации | 2023-12-31 | 182.32 | Реализация складских остатков |  | 0.022 | 0.19776 | 101 | 22 | 89 | 3245060146139
014615 | Шкала Амперметр 0-200A | Измерительная шкала (1 круглая + 1 квадратная) для аналоговых амперметров - 0-200 A | Legrand | Power Legrand | 151 | КИПиА | 1 | ШТ | Не подлежит сертификации | 2023-12-31 | 952.52 | Реализация складских остатков |  | 0.023 | 0.19776 | 101 | 22 | 89 | 3245060146153
014616 | Шкала Амперметр 0-250A | Измерительная шкала (1 круглая + 1 квадратная) для аналоговых амперметров - 0-250 A | Legrand | Power Legrand | 151 | КИПиА | 1 | ШТ | Не подлежит сертификации | 2023-12-31 | 191.02 | Реализация складских остатков |  | 0.022 | 0.19776 | 101 | 22 | 89 | 3245060146160
014617 | Шкала Амперметр 0-300A | Измерительная шкала (1 круглая + 1 квадратная) для аналоговых амперметров - 0-300 A | Legrand | Power Legrand | 151 | КИПиА | 1 | ШТ | Не подлежит сертификации | 2023-12-31 | 1187.96 | Реализация складских остатков |  | 0.023 | 0.19776 | 101 | 22 | 89 | 3245060146177
014618 | Шкала д/амперметра 0-400A | Измерительная шкала (1 круглая + 1 квадратная) для аналоговых амперметров - 0-400 A | Legrand | Power Legrand | 151 | КИПиА | 1 | ШТ | Не подлежит сертификации | 2023-12-31 | 196.56 | Реализация складских остатков |  | 0.023 | 0.19776 | 101 | 22 | 89 | 3245060146184
014620 | Шкала д/амперметра 0-600A | Измерительная шкала (1 круглая + 1 квадратная) для аналоговых амперметров - 0-600 A | Legrand | Power Legrand | 151 | КИПиА | 1 | ШТ | Не подлежит сертификации | 2023-12-31 | 190 | Реализация складских остатков |  | 0.023 | 0.19776 | 101 | 22 | 89 | 3245060146207
014622 | Шкала д/амперметра 0-1000А | Измерительная шкала (1 круглая + 1 квадратная) для аналоговых амперметров - 0-1000 A | Legrand | Power Legrand | 151 | КИПиА | 1 | ШТ | Не подлежит сертификации | 2023-12-31 | 182.82 | Реализация складских остатков |  | 0.023 | 0.19776 | 101 | 22 | 89 | 3245060146221
014624 | Шкала Амперметр 0-1500A | Измерительная шкала (1 круглая + 1 квадратная) для аналоговых амперметров - 0-1500 A | Legrand | Power Legrand | 151 | КИПиА | 1 | ШТ | Не подлежит сертификации | 2023-12-31 | 182.82 | Реализация складских остатков |  | 0.023 | 0.19776 | 101 | 22 | 89 | 3245060146245
014625 | Шкала д/амперметра 0-2000A | Измерительная шкала (1 круглая + 1 квадратная) для аналоговых амперметров - 0-2000 A | Legrand | Power Legrand | 151 | КИПиА | 1 | ШТ | Не подлежит сертификации | 2023-12-31 | 182.82 | Реализация складских остатков |  | 0.023 | 0.19776 | 101 | 22 | 89 | 3245060146252
014626 | Шкала Амперметр 0-2500A | Измерительная шкала (1 круглая + 1 квадратная) для аналоговых амперметров - 0-2500 A | Legrand | Power Legrand | 151 | КИПиА | 1 | ШТ | Не подлежит сертификации | 2023-12-31 | 909.04 | Реализация складских остатков |  | 0.023 | 0.19776 | 101 | 22 | 89 | 3245060146269
014628 | Шкала Амперметр 0-4000A | Измерительная шкала (1 круглая + 1 квадратная) для аналоговых амперметров - 0-4000 A | Legrand | Power Legrand | 151 | КИПиА | 1 | ШТ | Не подлежит сертификации | 2023-12-31 | 182.82 | Реализация складских остатков |  | 0.023 | 0.19776 | 101 | 22 | 89 | 3245060146283
014650 | Коммутатор д/амперметров 4поз | Переключатель электроизмерительных приборов - для амперметра - PR 12 - 6 контактов - 3 ТТ - крепление на дверце | Legrand | Индустриальное оборудование | 807 | Переключатели электроизмерительных приборов | 1 | ШТ | Информация по запросу | - | 13915.68 | Реализация складских остатков |  | 0.144 | 0.52136 | 101 | 58 | 89 | 3245060146504
014652 | Коммутатор д/вольтметров 4поз | Переключатель электроизмерительных приборов - для вольтметра - PR 12 - 4 контакта - с нейтралью - крепление на дверце | Legrand | Индустриальное оборудование | 807 | Переключатели электроизмерительных приборов | 1 | ШТ | Информация по запросу | - | 9706.97 | Реализация складских остатков |  | 0.123 | 0.52136 | 101 | 58 | 89 | 3245060146528
014653 | Ком-тор д/вольтмет.7поз с нейт | Переключатель электроизмерительных приборов - для вольтметра - PR 12 - 6 контактов - без нейтрали - крепление на дверце | Legrand | Индустриальное оборудование | 807 | Переключатели электроизмерительных приборов | 1 | ШТ | Информация по запросу | - | 13230.46 | Реализация складских остатков |  | 0.145 | 0.52136 | 101 | 58 | 89 | 3245060146535
015016 | Пл.вст. aM 22x58 16А 500В б/б | Промышленный цилиндрический предохранитель аМ 22x58 16а 500В без бойка | Legrand | Индустриальное оборудование | 650 | Плавкие вставки промышленные цилиндр. | 10 | ШТ | Сертифицировано | 2024-09-15 | 606.72 | Реализация складских остатков |  | 0.511 | 0.38064 | 120 | 26 | 122 | 3245060150167
015020 | Пл.вст. aM 22x58 20А 500В б/б | Промышленный цилиндрический предохранитель аМ 22x58 20а 500В без бойка | Legrand | Индустриальное оборудование | 650 | Плавкие вставки промышленные цилиндр. | 10 | ШТ | Сертифицировано | 2024-09-15 | 586.22 | Реализация складских остатков |  | 0.507 | 0.38064 | 120 | 26 | 122 | 3245060150204
015025 | Пл.вст. aM 22x58 25А 500В б/б | Промышленный цилиндрический предохранитель аМ 22x58 25а 500В без бойка | Legrand | Индустриальное оборудование | 650 | Плавкие вставки промышленные цилиндр. | 10 | ШТ | Сертифицировано | 2024-09-15 | 593.29 | Реализация складских остатков |  | 0.512 | 0.38064 | 120 | 26 | 122 | 3245060150259
015116 | Пл.вст. аМ 22x58 16А 500В с/б | Промышленный цилиндрический предохранитель аМ 22x58 16а 500В с бойком | Legrand | Индустриальное оборудование | 650 | Плавкие вставки промышленные цилиндр. | 10 | ШТ | Сертифицировано | 2024-09-15 | 908.89 | Реализация складских остатков |  | 0.549 | 0.38064 | 120 | 26 | 122 | 3245060151164
015197 | Пл.вст. аМ 22x58 125А 400В с/б | Промышленный цилиндрический предохранитель аМ 22x58 125а 400В с бойком | Legrand | Индустриальное оборудование | 650 | Плавкие вставки промышленные цилиндр. | 10 | ШТ | Сертифицировано | 2024-09-15 | 1231.6 | Реализация складских остатков |  | 0.565 | 0.38064 | 120 | 26 | 122 | 3245060151973
015350 | Пл.вст. gG 22x58 50А 500В б/б | Промышленный цилиндрический предохранитель gG 22x58 50а 500В без бойка | Legrand | Индустриальное оборудование | 650 | Плавкие вставки промышленные цилиндр. | 10 | ШТ | Сертифицировано | 2024-09-15 | 1008.66 | Реализация складских остатков |  | 0.529 | 0.38064 | 120 | 26 | 122 | 3245060153502
015363 | Пл.вст. gG 22x58 63А 500В б/б | Промышленный цилиндрический предохранитель gG 22x58 63А 500В без бойка | Legrand | Индустриальное оборудование | 650 | Плавкие вставки промышленные цилиндр. | 10 | ШТ | Сертифицировано | 2024-09-15 | 834.02 | Реализация складских остатков |  | 0.531 | 0.38064 | 120 | 26 | 122 | 3245060153632
015380 | Пл.вст. gG 22x58 80А 500В б/б | Промышленный цилиндрический предохранитель gG 22x58 80А 500В без бойка | Legrand | Индустриальное оборудование | 650 | Плавкие вставки промышленные цилиндр. | 10 | ШТ | Сертифицировано | 2024-09-15 | 877.58 | Реализация складских остатков |  | 0.515 | 0.38064 | 120 | 26 | 122 | 3245060153809
015397 | Пл.вст. gG 22x58 125А 500В б/б | Промышленный цилиндрический предохранитель gG 22x58 125а 500В без бойка | Legrand | Индустриальное оборудование | 650 | Плавкие вставки промышленные цилиндр. | 10 | ШТ | Сертифицировано | 2024-09-15 | 1234.3 | Реализация складских остатков |  | 0.525 | 0.38064 | 120 | 26 | 122 | 3245060153977
015516 | Пл.вст. gG 22x58 16А 500В с/б | Промышленный цилиндрический предохранитель gG 22x58 16а 500В с бойком | Legrand | Индустриальное оборудование | 650 | Плавкие вставки промышленные цилиндр. | 10 | ШТ | Сертифицировано | 2024-09-15 | 920.86 | Реализация складских остатков |  | 0.546 | 0.38064 | 120 | 26 | 122 | 3245060155162
015520 | Пл.вст. gG 22x58 20А 500В с/б | Промышленный цилиндрический предохранитель gG 22x58 20а 500В с бойком | Legrand | Индустриальное оборудование | 650 | Плавкие вставки промышленные цилиндр. | 10 | ШТ | Сертифицировано | 2024-09-15 | 1126.87 | Реализация складских остатков |  | 0.553 | 0.38064 | 120 | 26 | 122 | 3245060155209
015563 | Пл.вст. gG 22x58 63А 500В с/б | Промышленный цилиндрический предохранитель gG 22x58 63а 500В с бойком | Legrand | Индустриальное оборудование | 650 | Плавкие вставки промышленные цилиндр. | 10 | ШТ | Сертифицировано | 2024-09-15 | 1164.13 | Реализация складских остатков |  | 0.52 | 0.38064 | 120 | 26 | 122 | 3245060155636
015596 | Пл.вст. gG 22x58 100А 500В с/б | Промышленный цилиндрический предохранитель gG 22x58 100а 500В с бойком | Legrand | Индустриальное оборудование | 650 | Плавкие вставки промышленные цилиндр. | 10 | ШТ | Сертифицировано | 2024-09-15 | 1198.01 | Реализация складских остатков |  | 0.561 | 0.38064 | 120 | 26 | 122 | 3245060155964
016025 | Пл.вст.пром.aM 40A с/и,разм.00 | Предохранитель типа aM - размер 00 - с индикатором - 40 A | Legrand | Power Legrand | 670 | Ножевые плавкие вставки | 3 | ШТ | Сертифицировано | 2024-09-23 | 3159.31 | Реализация складских остатков |  | 0.398 | 0.693 | 125 | 72 | 77 | 3245060160258
016325 | Пл.вставк.gG/gL40A с/и,разм.00 | Предохранитель типа gG - размер 00 - с индикатором - 40 A | Legrand | Power Legrand | 670 | Ножевые плавкие вставки | 10 | ШТ | Сертифицировано | 2024-09-23 | 2761.42 | Реализация складских остатков | 13.09.2023 - Добавлен в тарифный файл | 1.969 | 2.0655 | 185 | 145 | 77 | 3245060163259
016330 | Пл.вставк.gG/gL50A с/и,разм.00 | Предохранитель типа gG - размер 00 - с индикатором - 50 A | Legrand | Power Legrand | 670 | Ножевые плавкие вставки | 10 | ШТ | Сертифицировано | 2024-09-23 | 2858.44 | Реализация складских остатков |  | 1.97 | 2.0655 | 185 | 145 | 77 | 3245060163303
016340 | Пл.вставк.gG/gL80A с/и,разм.00 | Предохранитель типа gG - размер 00 - с индикатором - 80 A | Legrand | Power Legrand | 670 | Ножевые плавкие вставки | 10 | ШТ | Сертифицировано | 2024-09-23 | 2918.62 | Реализация складских остатков | 13.09.2023 - Добавлен в тарифный файл | 1.97 | 2.0655 | 185 | 145 | 77 | 3245060163402
016345 | Пл.вставк.gG/gL100Aс/и,разм.00 | Предохранитель типа gG - размер 00 - с индикатором - 100 A | Legrand | Power Legrand | 670 | Ножевые плавкие вставки | 10 | ШТ | Сертифицировано | 2024-09-23 | 2933.65 | Реализация складских остатков | 13.09.2023 - Добавлен в тарифный файл | 1.983 | 2.0655 | 185 | 145 | 77 | 3245060163457
016550 | Пл.вставк. aM 125A с/и,разм.0 | Предохранитель типа aM - размер 0 - с индикатором - 125 A | Legrand | Power Legrand | 670 | Ножевые плавкие вставки | 3 | ШТ | Сертифицировано | 2024-09-23 | 4092.08 | Реализация складских остатков |  | 0.782 | 1.7741 | 160 | 144 | 77 | 3245060165505
016845 | Пл.вставк.gG/gL100A с/и,разм.0 | Предохранитель типа gG - размер 0 - с индикатором - 100 A | Legrand | Power Legrand | 670 | Ножевые плавкие вставки | 3 | ШТ | Сертифицировано | 2024-09-23 | 4539.6 | Реализация складских остатков |  | 0.777 | 1.7741 | 160 | 144 | 77 | 3245060168452
016935 | Пл.вставк.gG/gL 63A с/ф,разм.0 | Предохранитель типа gG - размер 0 - с бойком - 63 A | Legrand | Power Legrand | 670 | Ножевые плавкие вставки | 3 | ШТ | Сертифицировано | 2024-09-23 | 6152.82 | Реализация складских остатков |  | 0.94 | 2.3507 | 212 | 144 | 77 | 3245060169350
016950 | Пл.вставк.gG/gL125A с/ф,разм.0 | Предохранитель типа gG - размер 0 - с бойком - 125 A | Legrand | Power Legrand | 670 | Ножевые плавкие вставки | 3 | ШТ | Сертифицировано | 2024-09-23 | 6172.49 | Реализация складских остатков |  | 0.946 | 2.3507 | 212 | 144 | 77 | 3245060169503
017365 | Пл.вставк.gG/gL250A с/и,разм.1 | Предохранитель типа gG - размер 1 - с индикатором - 250 A | Legrand | Power Legrand | 670 | Ножевые плавкие вставки | 3 | ШТ | Сертифицировано | 2024-09-23 | 7892.26 | Реализация складских остатков |  | 1.273 | 2.3507 | 212 | 144 | 77 | 3245060173654
018180 | Пл.вставк.gG/gL630A с/ф,разм.3 | Предохранитель типа gG - размер 3 - с бойком - 630 A | Legrand | Power Legrand | 670 | Ножевые плавкие вставки | 3 | ШТ | Сертифицировано | 2024-09-23 | 23373.11 | Реализация складских остатков |  | 2.749 | 3.5482 | 288 | 160 | 77 | 3245060181802
018595 | Пл.вставк.gG/gL1250Aс/ф,разм.4 | Предохранитель типа gG - размер 4 - с бойком - 1250 A | Legrand | Power Legrand | 670 | Ножевые плавкие вставки | 1 | ШТ | Сертифицировано | 2024-09-23 | 29598.77 | Реализация складских остатков |  | 2.466 | 3.6037 | 288 | 129 | 97 | 3245060185954
020080 | XL3 160 Фиксатор Для Лотков | Фиксатор пластиковый для XL³ 400 - для монтажа кабельных лотков | Legrand | Power Legrand | 95 | Шкафы XL3 160 в сборе | 100 | ШТ | Не подлежит сертификации | 2024-12-31 | 107.41 | Реализация складских остатков |  | 0.045 | 0.22886 | 73 | 55 | 57 | 3245060200800
020160 | XL3 160 Уголок декоративный | Отвод - для стыковки кабель-канала DLP / шкафа XL³ 160 | Legrand | Power Legrand | 95 | Шкафы XL3 160 в сборе | 1 | ШТ | Не подлежит сертификации | 2024-12-31 | 3385.07 | Реализация складских остатков |  | 0.952 | 19.4378 | 375 | 326 | 159 | 3245060201609
020291 | XL3 400 Цил.вст.п/ключ №405 | Замок тип 405 - для металлических или остекленных дверей XL³ - с 1 комплектом из 2 ключей | Legrand | Power Legrand | 96 | Шкафы и щитки XL3 400 | 1 | ШТ | Не подлежит сертификации | 2024-12-31 | 5414.93 | Реализация складских остатков |  | 0.06 | 0.1053 | 65 | 60 | 27 | 3245060202910
020292 | XL3 400 Цил.вст.п/ключ №455 | Замок тип 455 - для металлических или остекленных дверей XL³ - с 1 комплектом из 2 ключей | Legrand | Power Legrand | 96 | Шкафы и щитки XL3 400 | 1 | ШТ | Не подлежит сертификации | 2024-12-31 | 5963.08 | Реализация складских остатков |  | 0.06 | 0.1053 | 65 | 60 | 27 | 3245060202927
020294 | XL3 400 Цил.вст.п/ключ №2433А | Замок тип 2433 A - для металлических или остекленных дверей XL³ - с 1 комплектом из 2 ключей | Legrand | Power Legrand | 96 | Шкафы и щитки XL3 400 | 1 | ШТ | Не подлежит сертификации | 2024-12-31 | 5963.08 | Реализация складских остатков |  | 0.059 | 0.1053 | 65 | 60 | 27 | 3245060202941
020296 | XL3 400 Двусторонний ключ | Замок с двусторонним ключом - для металлических или остекленных дверей XL³ - с 1 комплектом из 2 ключей | Legrand | Power Legrand | 96 | Шкафы и щитки XL3 400 | 1 | ШТ | Не подлежит сертификации | 2024-12-31 | 5645.56 | Реализация складских остатков |  | 0.061 | 0.1053 | 65 | 60 | 27 | 3245060202965
020486 | XL3 800 Монт.пластина+крепеж | XL³ 800 Монтажная пластина+крепёж | Legrand | Power Legrand | 97 | Шкафы XL3 800 / 4000 | 1 | ШТ | Не подлежит сертификации | 2024-12-31 | 3620.03 | Реализация складских остатков |  | 0.135 | 0.025296 | 51 | 31 | 16 | 3245060204860
020769 | ПЛАТА DPX3 250 С/БЕЗ ДИФ СЪЕМ | Монтажная плата - XL³ 4000 - 24 модуля - вертикальная установка 1 DPX³ 250 съём. исполнения | Legrand | Power Legrand | 97 | Шкафы XL3 800 / 4000 | 1 | ШТ | Не подлежит сертификации | 2024-12-31 | 15584.51 | Реализация складских остатков |  | 0.734 | 0.20532 | 354 | 145 | 4 | 3245060207694
021403 | Держ.пл.встав. SP38 10X38 2P б/и | Выключатель-разъединитель SP 38 - 2П - 2 модуля - для промышленных предохранителей 10х38 | Legrand | Power Distribution System | 700 | Плавкие вставки промышленные | 5 | ШТ | Сертифицировано | 2024-09-15 | 4001.9 | Реализация складских остатков |  | 0.778 | 1.6758 | 180 | 98 | 95 | 3245060214036
022102 | Выключатель-разъедин. 3П 25А | Выключатель-разъединитель - для скрытого монтажа - 3П - 25 A | Legrand | Индустриальное оборудование | 805 | Выключатели-разъединители поворотные | 1 | ШТ | Сертифицировано | 2028-04-04 | 7706.06 | Реализация складских остатков |  | 0.226 | 0.53361 | 90 | 77 | 77 | 3245060221027
022104 | Выключатель-разъедин. 3П 50А | Выключатель-разъединитель - для скрытого монтажа - 3П - 50 A | Legrand | Индустриальное оборудование | 805 | Выключатели-разъединители поворотные | 1 | ШТ | Информация по запросу | - | 16251.96 | Реализация складских остатков | 13.09.2023 - Добавлен в тарифный файл | 0.349 | 1.0053 | 112 | 102 | 88 | 3245060221041
022137 | Выключатель-разъедин. 4П нсл 25А фикс.диам. 22 | Выключатель-разъединитель - Ø 22 - для скрытого монтажа - 4П - зажим нейтрали слева - 25 A | Legrand | Индустриальное оборудование | 805 | Выключатели-разъединители поворотные | 1 | ШТ | Сертифицировано | 2028-04-04 | 15229.88 | Реализация складских остатков |  | 0.3 | 1.0053 | 112 | 102 | 88 | 3245060221379
022138 | Выключатель-разъедин. 4П нсл 32А фикс.диам. 22 | Выключатель-разъединитель - Ø 22 - для скрытого монтажа - 4П - зажим нейтрали слева - 32 A | Legrand | Индустриальное оборудование | 805 | Выключатели-разъединители поворотные | 1 | ШТ | Сертифицировано | 2028-04-04 | 15229.88 | Реализация складских остатков |  | 0.3 | 1.0053 | 112 | 102 | 88 | 3245060221386
022143 | Выключатель-разъедин. 3П 32А вын.рук. фронт.уст. | Выключатель-разъединитель - накладной с выносной рукояткой - 3П - 32 A | Legrand | Индустриальное оборудование | 805 | Выключатели-разъединители поворотные | 1 | ШТ | Сертифицировано | 2028-04-04 | 21143.16 | Реализация складских остатков |  | 0.36 | 1.2788 | 179 | 94 | 76 | 3245060221430
022144 | Выключатель-разъедин. 3П 50А вын.рук. фронт.уст. | Выключатель-разъединитель - накладной с выносной рукояткой - 3П - 50 A | Legrand | Индустриальное оборудование | 805 | Выключатели-разъединители поворотные | 1 | ШТ | Сертифицировано | 2028-04-04 | 28322.96 | Реализация складских остатков |  | 0.475 | 1.2788 | 179 | 94 | 76 | 3245060221447
022157 | Выключатель-разъедин. 4П нсл 100А вын.рук. фронт.уст. | Выключатель-разъединитель - накладной с выносной рукояткой - 4П - зажим нейтрали слева - 100 A | Legrand | Индустриальное оборудование | 805 | Выключатели-разъединители поворотные | 1 | ШТ | Сертифицировано | 2028-04-04 | 45348.48 | Реализация складских остатков |  | 0.959 | 6.3039 | 235 | 185 | 145 | 3245060221577
022172 | Выключатель дистанцион. 3П 20А в боксе IP65 | Выключатель дистанцион. 3П 20А в боксе IP65 | Legrand | Индустриальное оборудование | 805 | Выключатели-разъединители поворотные | 1 | ШТ | Сертифицировано | 2028-04-04 | 8676.36 | Реализация складских остатков |  | 0.421 | 1.7732 | 154 | 114 | 101 | 3245060221720
022173 | Выключатель дистанцион. 3П 25А в боксе IP65 | Выключатель дистанцион. 3П 25А в боксе IP65 | Legrand | Индустриальное оборудование | 805 | Выключатели-разъединители поворотные | 1 | ШТ | Сертифицировано | 2028-04-04 | 8676.36 | Реализация складских остатков |  | 0.422 | 1.7732 | 154 | 114 | 101 | 3245060221737
022174 | Выключатель дистанцион. 3П 40А в боксе IP65 | Выключатель дистанцион. 3П 40А в боксе IP65 | Legrand | Индустриальное оборудование | 805 | Выключатели-разъединители поворотные | 1 | ШТ | Сертифицировано | 2028-04-04 | 30853.32 | Реализация складских остатков |  | 0.905 | 6.3039 | 235 | 185 | 145 | 3245060221744
022175 | Выключатель дистанцион. 3П 50А в боксе IP65 | Выключатель дистанцион. 3П 50А в боксе IP65 | Legrand | Индустриальное оборудование | 805 | Выключатели-разъединители поворотные | 1 | ШТ | Сертифицировано | 2028-04-04 | 30587.94 | Реализация складских остатков |  | 0.905 | 6.3039 | 235 | 185 | 145 | 3245060221751
022176 | Выключатель дистанцион. 3П 63А в боксе IP65 | Выключатель дистанцион. 3П 63А в боксе IP65 | Legrand | Индустриальное оборудование | 805 | Выключатели-разъединители поворотные | 1 | ШТ | Сертифицировано | 2028-04-04 | 37217.8 | Реализация складских остатков |  | 1.139 | 6.3039 | 235 | 185 | 145 | 3245060221768
022181 | Выключатель дистанцион. 4П нсл 16А в боксе IP65 | Дистанционный выключатель - 4П - зажим нейтрали слева - 16 A | Legrand | Индустриальное оборудование | 805 | Выключатели-разъединители поворотные | 1 | ШТ | Сертифицировано | 2028-04-04 | 13271.17 | Реализация складских остатков |  | 0.463 | 1.7732 | 154 | 114 | 101 | 3245060221812
022183 | Выключатель дистанцион. 4П нсл 25А в боксе IP65 | Дистанционный выключатель - 4П - зажим нейтрали слева - 25 A | Legrand | Индустриальное оборудование | 805 | Выключатели-разъединители поворотные | 1 | ШТ | Сертифицировано | 2028-04-04 | 13271.17 | Реализация складских остатков |  | 0.46 | 1.7732 | 154 | 114 | 101 | 3245060221836
022184 | Выключатель дистанцион. 4П нсл 40А в боксе IP65 | Дистанционный выключатель - 4П - зажим нейтрали слева - 40 A | Legrand | Индустриальное оборудование | 805 | Выключатели-разъединители поворотные | 1 | ШТ | Сертифицировано | 2028-04-04 | 36562.9 | Реализация складских остатков |  | 0.982 | 6.3039 | 235 | 185 | 145 | 3245060221843
022186 | Выключатель дистанцион. 4П нсл 63А в боксе IP65 | Дистанционный выключатель - 4П - зажим нейтрали слева - 63 A | Legrand | Индустриальное оборудование | 805 | Выключатели-разъединители поворотные | 1 | ШТ | Сертифицировано | 2028-04-04 | 57481.01 | Реализация складских остатков |  | 1.717 | 11.9692 | 324 | 262 | 141 | 3245060221867
022188 | Выключатель дистанцион. 3П +НЗ 25А в боксе IP65 | Дистанционный выключатель - 3П + размыкающий контакт - 25 A | Legrand | Индустриальное оборудование | 805 | Выключатели-разъединители поворотные | 1 | ШТ | Сертифицировано | 2028-04-04 | 11109.58 | Реализация складских остатков |  | 0.454 | 1.6245 | 150 | 114 | 95 | 3245060221881
022305 | VistopВык.3п/32А бок.прив.кр. | Выключатель-разъединитель Vistop - 32 A - 3П - рукоятка сбоку - красная рукоятка / желтая панель | Legrand | Power Legrand | 845 | Выключатели промышленного назначения | 1 | ШТ | Сертифицировано | 2024-12-02 | 19142.77 | Реализация складских остатков |  | 0.306 | 1.1642 | 210 | 72 | 77 | 3245060223052
022316 | Выкл.VISTOP 3P 63A боков. с красной рукояткой | Выключатель-разъединитель Vistop - 63 A - 3П - рукоятка сбоку - красная рукоятка / желтая панель | Legrand | Power Legrand | 845 | Выключатели промышленного назначения | 1 | ШТ | Сертифицировано | 2024-12-02 | 18877.78 | Реализация складских остатков |  | 0.637 | 2.3123 | 210 | 143 | 77 | 3245060223168
022351 | Выкл.VISTOP 3P 160A фронт.с красной рукояткой | Выключатель-разъединитель Vistop - 160 A - 3П - рукоятка сбоку - красная рукоятка / желтая панель | Legrand | Power Legrand | 845 | Выключатели промышленного назначения | 1 | ШТ | Сертифицировано | 2024-12-02 | 17805.84 | Реализация складских остатков |  | 0.647 | 2.3123 | 210 | 143 | 77 | 3245060223519
022498 | Vistop Выкл.2п/32А фронт.прив | Выключатель-разъединитель Vistop - 32 A - 2П - рукоятка спереди - с рукояткой чёрного цвета | Legrand | Power Legrand | 845 | Выключатели промышленного назначения | 1 | ШТ | Сертифицировано | 2024-12-02 | 12628.02 | Реализация складских остатков |  | 0.204 | 0.59787 | 105 | 73 | 78 | 3245060224981
022500 | VistopВык.3п/32А фрон.прив чер | Выключатель-разъединитель Vistop - 32 A - 3П - рукоятка спереди - с рукояткой чёрного цвета | Legrand | Power Legrand | 845 | Выключатели промышленного назначения | 1 | ШТ | Сертифицировано | 2024-12-02 | 12904.87 | Реализация складских остатков |  | 0.224 | 0.59787 | 105 | 73 | 78 | 3245060225001
022502 | VistopВык.4п/32А фрон.прив чер | Выключатель-разъединитель Vistop - 32 A - 4П - рукоятка спереди - с рукояткой чёрного цвета | Legrand | Power Legrand | 845 | Выключатели промышленного назначения | 1 | ШТ | Сертифицировано | 2024-12-02 | 14066.78 | Реализация складских остатков |  | 0.272 | 0.86936 | 114 | 93 | 82 | 3245060225025
022515 | Выкл.VISTOP 4P/63А фронт.прив | Выключатель-разъединитель Vistop - 63 A - 4П - рукоятка спереди - чёрная рукоятка | Legrand | Power Legrand | 845 | Выключатели промышленного назначения | 1 | ШТ | Сертифицировано | 2024-12-02 | 16505.87 | Реализация складских остатков |  | 0.579 | 2.3123 | 210 | 143 | 77 | 3245060225155
022518 | VistopВык. 4п/63А бок.прив чер | Выключатель-разъединитель Vistop - 63 A - 4П - рукоятка сбоку - чёрная рукоятка | Legrand | Power Legrand | 845 | Выключатели промышленного назначения | 1 | ШТ | Сертифицировано | 2024-12-02 | 14476.27 | Реализация складских остатков |  | 0.676 | 2.3123 | 210 | 143 | 77 | 3245060225186
022520 | VistopВык.3п/100Афрон.прив чер | Выключатель-разъединитель Vistop - 100 A - 3П - рукоятка спереди - чёрная рукоятка | Legrand | Power Legrand | 845 | Выключатели промышленного назначения | 1 | ШТ | Сертифицировано | 2024-12-02 | 16594.67 | Реализация складских остатков |  | 0.646 | 2.3123 | 210 | 143 | 77 | 3245060225209
022522 | VistopВык.4п/100Афрон.прив чер | Выключатель-разъединитель Vistop - 100 A - 4П - рукоятка спереди - чёрная рукоятка | Legrand | Power Legrand | 845 | Выключатели промышленного назначения | 1 | ШТ | Сертифицировано | 2024-12-02 | 14380.33 | Реализация складских остатков | 13.09.2023 - Добавлен в тарифный файл | 0.745 | 2.3123 | 210 | 143 | 77 | 3245060225223
022525 | VistopВык.3п/100А бок.прив чер | Выключатель-разъединитель Vistop - 100 A - 3П - рукоятка сбоку - чёрная рукоятка | Legrand | Power Legrand | 845 | Выключатели промышленного назначения | 1 | ШТ | Сертифицировано | 2024-12-02 | 12961.12 | Реализация складских остатков |  | 0.73 | 2.3123 | 210 | 143 | 77 | 3245060225254
022527 | VistopВык.4п/100А бок.прив.кр. | Выключатель-разъединитель Vistop - 100 A - 4П - рукоятка сбоку - чёрная рукоятка | Legrand | Power Legrand | 845 | Выключатели промышленного назначения | 1 | ШТ | Сертифицировано | 2024-12-02 | 15008.11 | Реализация складских остатков |  | 0.844 | 2.3123 | 210 | 143 | 77 | 3245060225278
022534 | VistopВык.3п/125Афрон.прив чер | Выключатель-разъединитель Vistop - 125 A - 3П - рукоятка спереди - чёрная рукоятка | Legrand | Power Legrand | 845 | Выключатели промышленного назначения | 1 | ШТ | Сертифицировано | 2024-12-02 | 17155.84 | Реализация складских остатков |  | 0.645 | 2.3123 | 210 | 143 | 77 | 3245060225346
022539 | VistopВык.4п/125Афрон.прив чер | Выключатель-разъединитель Vistop - 125 A - 4П - рукоятка спереди - чёрная рукоятка | Legrand | Power Legrand | 845 | Выключатели промышленного назначения | 1 | ШТ | Сертифицировано | 2024-12-02 | 15155.39 | Реализация складских остатков |  | 0.754 | 2.3123 | 210 | 143 | 77 | 3245060225391
022544 | VistopВык.3п/125А бок.прив чер | Выключатель-разъединитель Vistop - 125 A - 3П - рукоятка сбоку - чёрная рукоятка | Legrand | Power Legrand | 845 | Выключатели промышленного назначения | 1 | ШТ | Сертифицировано | 2024-12-02 | 14386.62 | Реализация складских остатков |  | 0.751 | 2.3123 | 210 | 143 | 77 | 3245060225445
022551 | VistopВык.3п/160Афрон.прив чер | Выключатель-разъединитель Vistop - 160 A - 3П - рукоятка спереди - чёрная рукоятка | Legrand | Power Legrand | 845 | Выключатели промышленного назначения | 1 | ШТ | Сертифицировано | 2024-12-02 | 26875.39 | Реализация складских остатков |  | 0.645 | 2.3123 | 210 | 143 | 77 | 3245060225513
022553 | VistopВык.4п/160Афрон.прив чер | Выключатель-разъединитель Vistop - 160 A - 4П - рукоятка спереди - чёрная рукоятка | Legrand | Power Legrand | 845 | Выключатели промышленного назначения | 1 | ШТ | Сертифицировано | 2024-12-02 | 23144 | Реализация складских остатков |  | 0.751 | 2.3123 | 210 | 143 | 77 | 3245060225537
022554 | Vistop Выкл.3P/160А боков.прив | Выключатель-разъединитель Vistop - 160 A - 3П - рукоятка сбоку - чёрная рукоятка | Legrand | Power Legrand | 845 | Выключатели промышленного назначения | 1 | ШТ | Сертифицировано | 2024-12-02 | 27439.91 | Реализация складских остатков |  | 0.738 | 2.3123 | 210 | 143 | 77 | 3245060225544
022556 | VistopВыкл.4п/160Абок.прив.кр. | Выключатель-разъединитель Vistop - 160 A - 4П - рукоятка сбоку - чёрная рукоятка | Legrand | Power Legrand | 845 | Выключатели промышленного назначения | 1 | ШТ | Сертифицировано | 2024-12-02 | 23752.39 | Реализация складских остатков |  | 0.857 | 2.3123 | 210 | 143 | 77 | 3245060225568
022703 | Vistop Сигн.конт.НЗ+НР 5А 250В | Сигнальный контакт - Н.З.+ Н.О. - для выключателя-разъединителя Vistop 32 A | Legrand | Power Legrand | 845 | Выключатели промышленного назначения | 1 | ШТ | Сертифицировано | 2024-11-11 | 2973.71 | Реализация складских остатков |  | 0.017 | 0.15884 | 76 | 55 | 38 | 3245060227036
022704 | Vistop Основ.сигн.конт | Сигнальный контакт - Н.З.+ Н.О. - для выключателей-разъединителей Vistop 63-160 A | Legrand | Power Legrand | 845 | Выключатели промышленного назначения | 1 | ШТ | Сертифицировано | 2024-11-11 | 4340.8 | Реализация складских остатков |  | 0.022 | 0.1007 | 50 | 38 | 53 | 3245060227043
022707 | Vistop Дополн.сигн.конт.НО+НЗ | Дополнительный сигнальный контакт - Н.З.+ Н.О. - для выключателей-разъединителей Vistop 63-160 A | Legrand | Power Legrand | 845 | Выключатели промышленного назначения | 1 | ШТ | Сертифицировано | 2024-11-11 | 5194.37 | Реализация складских остатков |  | 0.015 | 0.1007 | 50 | 38 | 53 | 3245060227074
022732 | VisВын.пер.рукоят.63-160A | Выносная передняя рукоятка - для выключателей-разъединителей Vistop от 63 до 160 A | Legrand | Power Legrand | 845 | Выключатели промышленного назначения | 1 | ШТ | Не подлежит сертификации | 2024-12-31 | 8614.61 | Реализация складских остатков |  | 0.511 | 1.63 | 510 | 68 | 47 | 3245060227326
022797 | Блокиратор | Навесной замок с дужкой ∅ 6 мм - для блокиратора Кат. № 4 063 03 | Legrand | Power Legrand | 845 | Выключатели промышленного назначения | 1 | ШТ | Не подлежит сертификации | 2024-12-31 | 6073.21 | Реализация складских остатков |  | 0.128 | 0.19776 | 101 | 22 | 89 | 3245060227975
022798 | Vistop винт.крепеж.заглушка | Комплект из двух разделяемых винтовых заглушек - для выключателей-разъединителей Vistop 100-160 A | Legrand | Power Legrand | 845 | Выключатели промышленного назначения | 1 | ШТ | Не подлежит сертификации | 2024-12-31 | 928.58 | Реализация складских остатков |  | 0.025 | 0.19776 | 101 | 22 | 89 | 3245060227982
023701 | Osmoz кнопка КРАСН.без фикс.+НЗ конт.бл. | Кнопка с потайным толкателем - Osmoz - в сборе - IP 66 - красный | Legrand | Индустриальное оборудование | 804 | Устройства управления и сигнализации Osmoz | 1 | ШТ | Сертифицировано | 2024-12-24 | 1037.76 | Реализация складских остатков |  | 0.039 | 0.3132 | 72 | 58 | 75 | 3245060237011
023702 | Osmoz кнопка ЗЕЛ.без фикс.+НО конт.бл. | Кнопка с потайным толкателем - Osmoz - в сборе - IP 66 - зеленый | Legrand | Индустриальное оборудование | 804 | Устройства управления и сигнализации Osmoz | 1 | ШТ | Сертифицировано | 2024-12-24 | 1037.76 | Реализация складских остатков |  | 0.038 | 0.3132 | 72 | 58 | 75 | 3245060237028
023704 | Osmoz кнопка ЖЕЛТ.без фикс.+НО конт.бл. | Кнопка с потайным толкателем - Osmoz - в сборе - IP 66 - желтый | Legrand | Индустриальное оборудование | 804 | Устройства управления и сигнализации Osmoz | 1 | ШТ | Сертифицировано | 2024-12-24 | 1320.7 | Реализация складских остатков |  | 0.038 | 0.3132 | 72 | 58 | 75 | 3245060237042
023706 | Osmoz кнопка ЧЕРН.без фикс.+НО конт.бл. | Кнопка с потайным толкателем - Osmoz - в сборе - IP 66 - чёрный | Legrand | Индустриальное оборудование | 804 | Устройства управления и сигнализации Osmoz | 1 | ШТ | Сертифицировано | 2024-12-24 | 1167.48 | Реализация складских остатков |  | 0.038 | 0.3132 | 72 | 58 | 75 | 3245060237066
023709 | Osmoz кнопка ЗЕЛ.без фикс. символ"I"+НО конт.бл. | Кнопка с потайным толкателем - Osmoz - в сборе - IP 66 - зеленый с маркеровкой ''I'' | Legrand | Индустриальное оборудование | 804 | Устройства управления и сигнализации Osmoz | 1 | ШТ | Сертифицировано | 2024-12-24 | 1347.77 | Реализация складских остатков |  | 0.038 | 0.3132 | 72 | 58 | 75 | 3245060237097
023711 | Osmoz кнопка IP67 КРАСН.без фикс.+НЗ конт.бл. | Кнопка с потайным толкателем и защитным колпачком - Osmoz - в сборе - IP 66 - красный | Legrand | Индустриальное оборудование | 804 | Устройства управления и сигнализации Osmoz | 1 | ШТ | Сертифицировано | 2024-12-24 | 1318.08 | Реализация складских остатков |  | 0.041 | 0.3132 | 72 | 58 | 75 | 3245060237110
023712 | Osmoz кнопка IP67 ЗЕЛ.без фикс.+НО конт.бл. | Кнопка с потайным толкателем и защитным колпачком - Osmoz - в сборе - IP 66 - зеленый | Legrand | Индустриальное оборудование | 804 | Устройства управления и сигнализации Osmoz | 1 | ШТ | Сертифицировано | 2024-12-24 | 1229.18 | Реализация складских остатков |  | 0.041 | 0.3132 | 72 | 58 | 75 | 3245060237127
023713 | Osmoz кнопка IP67 ЧЕРН.без фикс.+НО конт.бл. | Кнопка с потайным толкателем и защитным колпачком - Osmoz - в сборе - IP 66 - чёрный | Legrand | Индустриальное оборудование | 804 | Устройства управления и сигнализации Osmoz | 1 | ШТ | Сертифицировано | 2024-12-24 | 1287.71 | Реализация складских остатков |  | 0.043 | 0.3132 | 72 | 58 | 75 | 3245060237134
023715 | Osmoz кнопка КРАСН. с выст.гол. без фикс.+НЗ конт.бл. | Кнопка с выступающим толкателем ∅ 22 - Osmoz - в сборе - IP 66 - красный | Legrand | Индустриальное оборудование | 804 | Устройства управления и сигнализации Osmoz | 1 | ШТ | Сертифицировано | 2024-12-24 | 1252.6 | Реализация складских остатков |  | 0.039 | 0.3132 | 72 | 58 | 75 | 3245060237158
023716 | Osmoz кнопка КРАСН. с гриб.гол 40мм. без фикс.+НЗ конт.бл. | Кнопка с грибовидной головкой ∅ 40 - Osmoz - в сборе - IP 66 - красный | Legrand | Индустриальное оборудование | 804 | Устройства управления и сигнализации Osmoz | 1 | ШТ | Сертифицировано | 2024-12-24 | 1351.9 | Реализация складских остатков |  | 0.044 | 0.3132 | 72 | 58 | 75 | 3245060237165
023720 | Osmoz кнопка ав.откл. КРАСН. с гриб.гол 40мм. возвр-пов.+НЗ конт.бл. | Кнопка с грибовидным толкателем 40 - кнопка с возвратом-поворотом - для аварийного отключения, Н.З. - IP 66 - красный | Legrand | Индустриальное оборудование | 804 | Устройства управления и сигнализации Osmoz | 1 | ШТ | Сертифицировано | 2024-12-24 | 1331.02 | Реализация складских остатков |  | 0.052 | 0.3132 | 72 | 58 | 75 | 3245060237202
023721 | Osmoz кнопка ав.откл. КРАСН. с гриб.гол 40мм. тяни-толк.+НЗ конт.бл. | Кнопка с грибовидным толкателем ∅ 40 - Osmoz - в сборе - кнопка ''Тяни-толкай'' - авар. отключение - Н.З. - красный | Legrand | Индустриальное оборудование | 804 | Устройства управления и сигнализации Osmoz | 1 | ШТ | Сертифицировано | 2024-12-24 | 1395.97 | Реализация складских остатков |  | 0.055 | 0.3132 | 72 | 58 | 75 | 3245060237219
023722 | Osmoz кнопка ав.откл. КРАСН. с гриб.гол 40мм. ключ 455.+НЗ конт.бл. | Кнопка с грибовидным толкателем ∅ 40 - Osmoz - в сборе - с ключом № 455 - авар. отключение - Н.З. - красный | Legrand | Индустриальное оборудование | 804 | Устройства управления и сигнализации Osmoz | 1 | ШТ | Сертифицировано | 2024-12-24 | 1972.01 | Реализация складских остатков |  | 0.077 | 0.3132 | 72 | 58 | 75 | 3245060237226
023726 | Osmoz кнопка ав.откл. КРАСН. с гриб.гол 40мм EN418. возвр-пов.+НЗ+НО конт.бл. | Кнопка с грибовидным толкателем ∅ 40 - Osmoz - в сборе - возврат-поворот - авар. отключение - EN 418 - красный | Legrand | Индустриальное оборудование | 804 | Устройства управления и сигнализации Osmoz | 1 | ШТ | Сертифицировано | 2024-12-24 | 2354.59 | Реализация складских остатков |  | 0.083 | 0.5269 | 97 | 97 | 56 | 3245060237264
023727 | Osmoz кнопка ав.откл. КРАСН. с гриб.гол 40мм EN418. ключ 455.+НЗ+НО конт.бл. | Кнопка с грибовидным толкателем ∅ 40 - Osmoz - в сборе - с ключом - авар. отключение - EN 418 - красный | Legrand | Индустриальное оборудование | 804 | Устройства управления и сигнализации Osmoz | 1 | ШТ | Сертифицировано | 2024-12-24 | 2802.56 | Реализация складских остатков |  | 0.105 | 0.5269 | 97 | 97 | 56 | 3245060237271
023728 | Osmoz кнопка ав.откл. КРАСН. с визуал.гол."I/STOP" 54мм. EN418 тяни-толк.+НЗ конт.бл. | Кнопка с грибовидным толкателем ∅ 54 - Osmoz - в сборе - ''Тяни-толкай'' - авар. отключение - EN 418 - красный | Legrand | Индустриальное оборудование | 804 | Устройства управления и сигнализации Osmoz | 1 | ШТ | Сертифицировано | 2024-12-24 | 2088.11 | Реализация складских остатков |  | 0.084 | 0.3132 | 72 | 58 | 75 | 3245060237288
023730 | Osmoz перекл. ЧЕРН.ручк. 2 п с фикс. 90°(0-1)+НО конт.бл. | Переключатель - Osmoz - в сборе - 2 положения с фиксацией - чёрный | Legrand | Индустриальное оборудование | 804 | Устройства управления и сигнализации Osmoz | 1 | ШТ | Сертифицировано | 2024-12-24 | 1276.96 | Реализация складских остатков |  | 0.041 | 0.3132 | 72 | 58 | 75 | 3245060237301
023731 | Osmoz перекл. ЧЕРН.ручк. 3 п с фикс. 45°(1-0-2)+2хНО конт.бл. | Переключатель - Osmoz - в сборе - 3 положения с фиксацией - чёрный | Legrand | Индустриальное оборудование | 804 | Устройства управления и сигнализации Osmoz | 1 | ШТ | Сертифицировано | 2024-12-24 | 1585.85 | Реализация складских остатков |  | 0.059 | 0.3132 | 72 | 58 | 75 | 3245060237318
023732 | Osmoz перекл. ЧЕРН.ручк. 3 п с возвр в "0". 45°(1-0-2)+2хНО конт.бл. | Переключатель - Osmoz - в сборе - 3 положения с возвратом к средней точке - чёрный | Legrand | Индустриальное оборудование | 804 | Устройства управления и сигнализации Osmoz | 1 | ШТ | Сертифицировано | 2024-12-24 | 1727.15 | Реализация складских остатков |  | 0.058 | 0.3132 | 72 | 58 | 75 | 3245060237325
023735 | Osmoz тумблер ЧЕРН.ручк. 3 п с фикс. 45°(1-0-2)+2хНО конт.бл. | Тумблер - Osmoz - в сборе - 3 положения с фиксацией - чёрный | Legrand | Индустриальное оборудование | 804 | Устройства управления и сигнализации Osmoz | 1 | ШТ | Сертифицировано | 2024-12-24 | 1664.34 | Реализация складских остатков |  | 0.063 | 0.3132 | 72 | 58 | 75 | 3245060237356
023736 | Osmoz тумблер ЧЕРН.ручк. 3 п с возвр в "0". 45°(1-0-2)+2хНО конт.бл. | Тумблер - Osmoz - в сборе - 3 положения с возвратом к средней точке - чёрный | Legrand | Индустриальное оборудование | 804 | Устройства управления и сигнализации Osmoz | 1 | ШТ | Сертифицировано | 2024-12-24 | 1797.18 | Реализация складских остатков |  | 0.06 | 0.3132 | 72 | 58 | 75 | 3245060237363
023738 | Osmoz перекл. КЛЮЧ 455. 2 п с фикс. 45°(0-1)+НО конт.бл. | Переключатель с ключом № 455 - Osmoz - в сборе - 2 положения с фиксацией - чёрный | Legrand | Индустриальное оборудование | 804 | Устройства управления и сигнализации Osmoz | 1 | ШТ | Сертифицировано | 2024-12-24 | 2012.42 | Реализация складских остатков |  | 0.066 | 0.3132 | 72 | 58 | 75 | 3245060237387
023751 | Osmoz кнопка с подсв. КРАСН.без фикс. 12-24В+НО+Н3 конт.бл. | Кнопка с потайным толкателем ∅ 22,3 - Osmoz - в сборе - с подсветкой - красный - 24 В~/= | Legrand | Индустриальное оборудование | 804 | Устройства управления и сигнализации Osmoz | 1 | ШТ | Не подлежит сертификации | 2024-12-31 | 2593.3 | Реализация складских остатков |  | 0.068 | 0.3132 | 72 | 58 | 75 | 3245060237516
023752 | Osmoz кнопка с подсв. ЗЕЛ.без фикс. 12-24В+НО+Н3 конт.бл. | Кнопка с потайным толкателем ∅ 22,3 - Osmoz - в сборе - с подсветкой - зеленый - 24 В~/= | Legrand | Индустриальное оборудование | 804 | Устройства управления и сигнализации Osmoz | 1 | ШТ | Не подлежит сертификации | 2024-12-31 | 2580.82 | Реализация складских остатков |  | 0.068 | 0.3132 | 72 | 58 | 75 | 3245060237523
023753 | Osmoz кнопка с подсв. СИН.без фикс. 12-24В+НО+Н3 конт.бл. | Кнопка с потайным толкателем ∅ 22,3 - Osmoz - в сборе - с подсветкой - синий - 24 В~/= | Legrand | Индустриальное оборудование | 804 | Устройства управления и сигнализации Osmoz | 1 | ШТ | Не подлежит сертификации | 2024-12-31 | 2742.91 | Реализация складских остатков |  | 0.07 | 0.3132 | 72 | 58 | 75 | 3245060237530
023754 | Osmoz кнопка с подсв.ЖЕЛТ.без фикс. 12-24В+НО+Н3 конт.бл. | Кнопка с потайным толкателем ∅ 22,3 - Osmoz - в сборе - с подсветкой - желтый - 24 В~/= | Legrand | Индустриальное оборудование | 804 | Устройства управления и сигнализации Osmoz | 1 | ШТ | Не подлежит сертификации | 2024-12-31 | 2992.27 | Реализация складских остатков |  | 0.057 | 0.3132 | 72 | 58 | 75 | 3245060237547
023756 | Osmoz кнопка с подсв. КРАСН.без фикс. 130В+НО+Н3 конт.бл. | Кнопка с потайным толкателем ∅ 22,3 - Osmoz - в сборе - с подсветкой - красный - 130 B~ | Legrand | Индустриальное оборудование | 804 | Устройства управления и сигнализации Osmoz | 1 | ШТ | Сертифицировано | 2024-12-24 | 2748.52 | Реализация складских остатков |  | 0.076 | 0.3132 | 72 | 58 | 75 | 3245060237561
023758 | Osmoz кнопка с подсв. КРАСН.без фикс. 230В+НО+Н3 конт.бл. | Кнопка с потайным толкателем ∅ 22,3 - Osmoz - в сборе - с подсветкой - красный - 230 В~ | Legrand | Индустриальное оборудование | 804 | Устройства управления и сигнализации Osmoz | 1 | ШТ | Сертифицировано | 2024-12-24 | 2531.88 | Реализация складских остатков |  | 0.068 | 0.3132 | 72 | 58 | 75 | 3245060237585
023759 | Osmoz кнопка с подсв. ЗЕЛ.без фикс. 230В+НО+Н3 конт.бл. | Кнопка с потайным толкателем ∅ 22,3 - Osmoz - в сборе - с подсветкой - зеленый - 230 В~ | Legrand | Индустриальное оборудование | 804 | Устройства управления и сигнализации Osmoz | 1 | ШТ | Сертифицировано | 2024-12-24 | 2568.95 | Реализация складских остатков |  | 0.069 | 0.3132 | 72 | 58 | 75 | 3245060237592
023763 | Osmoz перекл. с подсв. ЧЕРН.ручк. 12-24В 2 п с фикс. 45 град.(0-1)+НО+Н3 конт.бл. | Переключатель - Osmoz - в сборе - чёрный - 24В~ - 2 коложения с фиксацией - Н.З. + Н.О. | Legrand | Индустриальное оборудование | 804 | Устройства управления и сигнализации Osmoz | 1 | ШТ | Не подлежит сертификации | 2024-12-31 | 2775.94 | Реализация складских остатков |  | 0.071 | 0.3132 | 72 | 58 | 75 | 3245060237639
023765 | Osmoz кнопка двойная с подсв. КРАСН "О"/ЗЕЛ"I" без фикс. 12-24В+НО+НЗ конт.бл. | Кнопка двойная с потайн./выступ. ''I - O'' толкателями ∅ 22,3 - Osmoz - в сборе - с подсветкой - зеленый/красный - 24 В~/= | Legrand | Индустриальное оборудование | 804 | Устройства управления и сигнализации Osmoz | 1 | ШТ | Не подлежит сертификации | 2024-12-31 | 3587.23 | Реализация складских остатков |  | 0.073 | 0.3132 | 72 | 58 | 75 | 3245060237653
023766 | Osmoz кнопка двойная с подсв. КРАСН "О"/ЗЕЛ"I" без фикс. 130В+НО+НЗ конт.бл. | Кнопка двойная с потайн./выступ. ''I - O'' толкателями ∅ 22,3 - Osmoz - в сборе - с подсветкой - зеленый/красный - 130 B~ | Legrand | Индустриальное оборудование | 804 | Устройства управления и сигнализации Osmoz | 1 | ШТ | Сертифицировано | 2024-12-24 | 4338.56 | Реализация складских остатков |  | 0.073 | 0.3132 | 72 | 58 | 75 | 3245060237660
023767 | Osmoz кнопка двойная с подсв. КРАСН "О"/ЗЕЛ"I" без фикс. 230В+НО+НЗ конт.бл. | Кнопка двойная с потайн./выступ. ''I - O'' толкателями ∅ 22,3 - Osmoz - в сборе - с подсветкой - зеленый/красный - 230 В~ | Legrand | Индустриальное оборудование | 804 | Устройства управления и сигнализации Osmoz | 1 | ШТ | Сертифицировано | 2024-12-24 | 3794.93 | Реализация складских остатков |  | 0.073 | 0.3132 | 72 | 58 | 75 | 3245060237677
023771 | Osmoz индик. в сборе 12-24В КРАСН. винт.кл | Лампа-индикатор - Osmoz - в сборе - с подсветкой - красный - 24 В~/= | Legrand | Индустриальное оборудование | 804 | Устройства управления и сигнализации Osmoz | 1 | ШТ | Не подлежит сертификации | 2024-12-31 | 1697.15 | Реализация складских остатков |  | 0.038 | 0.3132 | 72 | 58 | 75 | 3245060237714
023774 | Osmoz индик. в сборе 12-24В ЖЕЛТ. винт.кл | Лампа-индикатор - Osmoz - в сборе - с подсветкой - желтый - 24 В~/= | Legrand | Индустриальное оборудование | 804 | Устройства управления и сигнализации Osmoz | 1 | ШТ | Не подлежит сертификации | 2024-12-31 | 1946.94 | Реализация складских остатков |  | 0.038 | 0.3132 | 72 | 58 | 75 | 3245060237745
023780 | Osmoz индик. в сборе 130В БЕЛ. винт.кл | Лампа-индикатор - Osmoz - в сборе - с подсветкой - белый - 130 B~ | Legrand | Индустриальное оборудование | 804 | Устройства управления и сигнализации Osmoz | 1 | ШТ | Сертифицировано | 2027-11-07 | 1932.22 | Реализация складских остатков |  | 0.038 | 0.3132 | 72 | 58 | 75 | 3245060237806
023790 | Osmoz индик. в сборе 230В БЕЛ. винт.кл | Лампа-индикатор - Osmoz - в сборе - с подсветкой - белый - 230 В~ | Legrand | Индустриальное оборудование | 804 | Устройства управления и сигнализации Osmoz | 1 | ШТ | Сертифицировано | 2027-11-07 | 1637.47 | Реализация складских остатков |  | 0.039 | 0.3132 | 72 | 58 | 75 | 3245060237905
023791 | Osmoz индик. в сборе 230В КРАСН. винт.кл | Лампа-индикатор - Osmoz - в сборе - с подсветкой - красный - 230 В~ | Legrand | Индустриальное оборудование | 804 | Устройства управления и сигнализации Osmoz | 1 | ШТ | Сертифицировано | 2027-11-07 | 2126.26 | Реализация складских остатков | 13.09.2023 - Добавлен в тарифный файл | 0.038 | 0.3132 | 72 | 58 | 75 | 3245060237912
023792 | Osmoz индик. в сборе 230В ЗЕЛ. винт.кл | Лампа-индикатор - Osmoz - в сборе - с подсветкой - зеленый - 230 В~ | Legrand | Индустриальное оборудование | 804 | Устройства управления и сигнализации Osmoz | 1 | ШТ | Сертифицировано | 2027-11-07 | 1714.92 | Реализация складских остатков |  | 0.038 | 0.3132 | 72 | 58 | 75 | 3245060237929
023794 | Osmoz индик. в сборе 230В ЖЕЛТ. винт.кл | Лампа-индикатор - Osmoz - в сборе - с подсветкой - желтый - 230 В~ | Legrand | Индустриальное оборудование | 804 | Устройства управления и сигнализации Osmoz | 1 | ШТ | Сертифицировано | 2027-11-07 | 1552.38 | Реализация складских остатков |  | 0.038 | 0.3132 | 72 | 58 | 75 | 3245060237943
024215 | Osmoz 1 кн.пост. в сборе ЖЕЛТ. авар.откл гриб.ключ 455 EN418 40мм.+НЗ конт.бл. | Кнопочный пост управления в сборе с 1 кнопкой - Osmoz - желтая крышка - кнопка авар. откл. с ключом № 455 + контакт Н.З. | Legrand | Индустриальное оборудование | 804 | Устройства управления и сигнализации Osmoz | 1 | ШТ | Сертифицировано | 2024-12-24 | 3588.04 | Реализация складских остатков |  | 0.207 | 0.95139 | 93 | 93 | 110 | 3245060242152
024217 | Osmoz 1 кн.пост. в сборе СЕР. перекл.ключ 455 2 п.+НО конт.бл. | Кнопочный пост управления в сборе с 1 кнопкой - Osmoz - серая крышка - перекл. с ключом № 455 + контакт Н.О. | Legrand | Индустриальное оборудование | 804 | Устройства управления и сигнализации Osmoz | 1 | ШТ | Сертифицировано | 2024-12-24 | 3780.65 | Реализация складских остатков |  | 0.201 | 0.95139 | 93 | 93 | 110 | 3245060242176
024218 | Osmoz 1 кн.пост. в сборе ЖЕЛТ. авар.откл EN418 с визуал 54мм.+НЗ конт.бл. | Кнопочный пост управления в сборе с 1 кнопкой - Osmoz - желтая крышка - кнопка авар. откл. с гриб. головкой+контакт Н.З. | Legrand | Индустриальное оборудование | 804 | Устройства управления и сигнализации Osmoz | 1 | ШТ | Сертифицировано | 2024-12-24 | 4541.78 | Реализация складских остатков |  | 0.214 | 0.95139 | 93 | 93 | 110 | 3245060242183
024236 | Osmoz 3 кн.пост. в сборе СЕР. зел "↑"+НО, крас. "О"+НЗ, зел. "↓"+НО | Кнопочный пост управления в сборе с 3 кнопками - Osmoz - основание с серой крышкой | Legrand | Индустриальное оборудование | 804 | Устройства управления и сигнализации Osmoz | 1 | ШТ | Сертифицировано | 2024-12-24 | 7905.88 | Реализация складских остатков | 13.09.2023 - Добавлен в тарифный файл | 0.278 | 1.3154 | 148 | 101 | 88 | 3245060242367
024600 | Osmoz индик.монобл. 24В БЕЛ. | Osmoz индикаторная лампа моноблочная 24В белая | Legrand | Индустриальное оборудование | 804 | Устройства управления и сигнализации Osmoz | 10 | ШТ | Не подлежит сертификации | 2023-12-31 | 836.21 | Реализация складских остатков |  | 0.217 | 0.71568 | 142 | 72 | 70 | 3414970863584
024601 | Osmoz индик.монобл. 24В КРАСН. | Osmoz индикаторная лампа моноблочная 24В красная | Legrand | Индустриальное оборудование | 804 | Устройства управления и сигнализации Osmoz | 10 | ШТ | Не подлежит сертификации | 2023-12-31 | 729.12 | Реализация складских остатков |  | 0.202 | 0.71568 | 142 | 72 | 70 | 3414970863614
024602 | Osmoz индик.монобл. 24В ЗЕЛ. | Osmoz индикаторная лампа моноблочная 24В зеленая | Legrand | Индустриальное оборудование | 804 | Устройства управления и сигнализации Osmoz | 10 | ШТ | Не подлежит сертификации | 2023-12-31 | 729.12 | Реализация складских остатков |  | 0.203 | 0.71568 | 142 | 72 | 70 | 3414970863645
024603 | Osmoz индик.монобл. 24В СИН. | Osmoz индикаторная лампа моноблочная 24В синяя | Legrand | Индустриальное оборудование | 804 | Устройства управления и сигнализации Osmoz | 10 | ШТ | Не подлежит сертификации | 2023-12-31 | 781.08 | Реализация складских остатков |  | 0.204 | 0.71568 | 142 | 72 | 70 | 3414970863676
024604 | Osmoz индик.монобл. 24В ЖЕЛТ. | Osmoz индикаторная лампа моноблочная 24В желтая | Legrand | Индустриальное оборудование | 804 | Устройства управления и сигнализации Osmoz | 10 | ШТ | Не подлежит сертификации | 2023-12-31 | 802.38 | Реализация складских остатков |  | 0.202 | 0.71568 | 142 | 72 | 70 | 3414970863706
024607 | Osmoz индик.монобл. 130В ЗЕЛ. | Osmoz индикаторная лампа моноблочная 130В зеленая | Legrand | Индустриальное оборудование | 804 | Устройства управления и сигнализации Osmoz | 10 | ШТ | Сертифицировано | 2027-11-07 | 729.12 | Реализация складских остатков |  | 0.207 | 0.71568 | 142 | 72 | 70 | 3414970863799
024610 | Osmoz индик.монобл. 230В БЕЛ. | Osmoz индикаторная лампа моноблочная 230В белая | Legrand | Индустриальное оборудование | 804 | Устройства управления и сигнализации Osmoz | 10 | ШТ | Сертифицировано | 2027-11-07 | 760.19 | Реализация складских остатков |  | 0.211 | 0.71568 | 142 | 72 | 70 | 3414970863881
024611 | Osmoz индик.монобл. 230В КРАСН | Osmoz индикаторная лампа моноблочная 230В красная | Legrand | Индустриальное оборудование | 804 | Устройства управления и сигнализации Osmoz | 10 | ШТ | Сертифицировано | 2027-11-07 | 662.83 | Реализация складских остатков |  | 0.176 | 0.79834 | 144 | 72 | 77 | 3414970863911
024612 | Osmoz индик.монобл. 230В ЗЕЛ. | Osmoz индикаторная лампа моноблочная 230В зеленая | Legrand | Индустриальное оборудование | 804 | Устройства управления и сигнализации Osmoz | 10 | ШТ | Сертифицировано | 2027-11-07 | 662.83 | Реализация складских остатков |  | 0.211 | 0.79834 | 144 | 72 | 77 | 3414970863942
024613 | Osmoz индик.монобл. 230В СИН. | Osmoz индикаторная лампа моноблочная 230В синяя | Legrand | Индустриальное оборудование | 804 | Устройства управления и сигнализации Osmoz | 10 | ШТ | Сертифицировано | 2027-11-07 | 729.44 | Реализация складских остатков | 13.09.2023 - Добавлен в тарифный файл | 0.211 | 0.71568 | 142 | 72 | 70 | 3414970863973
024614 | Osmoz индик.монобл. 230В ЖЕЛТ. | Osmoz индикаторная лампа моноблочная 230В желтая | Legrand | Индустриальное оборудование | 804 | Устройства управления и сигнализации Osmoz | 10 | ШТ | Сертифицировано | 2027-11-07 | 729.44 | Реализация складских остатков |  | 0.212 | 0.71568 | 142 | 72 | 70 | 3414970864000
026061 | DPX 630Стык.бл.УЗО 4п/400А ниж | Электронный блок УЗО DPX/DPX-H/L/I 630 - 4П - до 400 A - монтаж снизу | Legrand | Power Legrand | 39 | DPX3 630-1600 | 1 | ШТ | Сертифицировано | 2024-12-12 | 165469.28 | Реализация складских остатков |  | 3.093 | 6.6885 | 210 | 245 | 130 | 3245060260613
026065 | DPX 630Стык.бл.УЗО 4п/630А ниж | Электронный блок УЗО DPX/DPX-H/L/I 630 - 4П - до 630 A - монтаж снизу | Legrand | Power Legrand | 39 | DPX3 630-1600 | 1 | ШТ | Сертифицировано | 2024-12-12 | 153806.15 | Реализация складских остатков |  | 3.097 | 6.6885 | 210 | 245 | 130 | 3245060260651
026088 | DPX Дифференциальное реле | Дифференциальное реле - монтаж на DIN рейку - 2 модуля | Legrand | Power Legrand | 39 | DPX3 630-1600 | 1 | ШТ | Сертифицировано | 2025-01-29 | 62297.21 | Реализация складских остатков |  | 0.201 | 0.35482 | 96 | 42 | 88 | 3245060260880
026092 | Катушка тороидальная 35мм | Катушка тороидальная - диам. 35 мм - для DPX/DPX-I | Legrand | Power Legrand | 39 | DPX3 630-1600 | 1 | ШТ | Сертифицировано | 2026-08-01 | 36934.82 | Реализация складских остатков | 13.09.2023 - Добавлен в тарифный файл | 0.257 | 1.0053 | 112 | 102 | 88 | 3245060260927
026093 | Катушка тороидальная 80мм | Катушка тороидальная - диам. 80 мм - для DPX/DPX-I | Legrand | Power Legrand | 39 | DPX3 630-1600 | 1 | ШТ | Сертифицировано | 2026-08-01 | 38665.37 | Реализация складских остатков | 13.09.2023 - Добавлен в тарифный файл | 0.37 | 2.0242 | 193 | 184 | 57 | 3245060260934
026094 | Катушка тороидальная 110мм | Катушка тороидальная - диам. 110 мм - для DPX/DPX-I | Legrand | Power Legrand | 39 | DPX3 630-1600 | 1 | ШТ | Сертифицировано | 2026-08-01 | 51548.68 | Реализация складских остатков | 13.09.2023 - Добавлен в тарифный файл | 0.62 | 5.945 | 205 | 200 | 145 | 3245060260941
026123 | МОТОР ДЛЯ DPX ДО 1250А 230 B | Электродвигательный привод - фронтальное управление - DPX 1250 - 230 В~/= | Legrand | Power Legrand | 39 | DPX3 630-1600 | 1 | ШТ | Сертифицировано | 2023-10-04 | 155340.82 | Реализация складских остатков | 13.09.2023 - Добавлен в тарифный файл | 3.8 | 7.905 | 255 | 200 | 155 | 3245060261238
026127 | МОТОР ДЛЯ DPX БОЛ. 1250А 230 B | Электродвигательный привод - фронтальное управление - DPX 1600 - 230 В~/= | Legrand | Power Legrand | 39 | DPX3 630-1600 | 1 | ШТ | Сертифицировано | 2023-10-04 | 154726.67 | Реализация складских остатков | 13.09.2023 - Добавлен в тарифный файл | 3.803 | 7.905 | 255 | 200 | 155 | 3245060261276
026136 | Интерфейс сигнальный | Интерфейс сигнальный, 24 входа, 6 выходов | Legrand | Power Legrand | 39 | DPX3 630-1600 | 1 | ШТ | Сертифицировано | 2023-11-05 | 40289.05 | Реализация складских остатков | 13.09.2023 - Добавлен в тарифный файл | 0.254 | 1.2442 | 128 | 108 | 90 | 3245060261368
026144 | Электропривод DPX 630 230В | Электродвигательный привод - фронтальное управление - DPX 630 - 230 В~ | Legrand | Power Legrand | 39 | DPX3 630-1600 | 1 | ШТ | Сертифицировано | 2023-10-04 | 142756.09 | Реализация складских остатков | 13.09.2023 - Добавлен в тарифный файл | 2.336 | 3.744 | 180 | 160 | 130 | 3245060261443
026145 | Конфигуратор сети | Комплект с перемычками - от 0 до 9 (10 штук для каждой цифры) | Legrand | Power Legrand | 40 | Автоматические выключатели DPX | 1 | ШТ | Не подлежит сертификации | 2023-12-31 | 21048.19 | Реализация складских остатков | 13.09.2023 - Добавлен в тарифный файл | 0.115 | 0.42262 | 175 | 105 | 23 | 3245060261450
026159 | Ronis Бл-тор д/DPX250/1600 | Блокиратор Ronis для моторного привода DPX 250/630 | Legrand | Power Legrand | 39 | DPX3 630-1600 | 1 | ШТ | Сертифицировано | 2026-08-01 | 44489.08 | Реализация складских остатков | 13.09.2023 - Добавлен в тарифный файл | 0.174 | 0.36855 | 101 | 89 | 41 | 3245060261597
026167 | Расцепитель Независим. DPX-IS 230 | Расцепитель независимый для DPX-IS - 230 В~/= | Legrand | Power Legrand | 42 | Выключатели нагрузки DPX-IS | 1 | ШТ | Сертифицировано | 2027-08-30 | 10912.18 | Реализация складских остатков |  | 0.093 | 0.30964 | 108 | 61 | 47 | 3245060261672
026225 | DPX 250/1600 Блокир.рукоят. | Блокиратор - для поворотных рукояток | Legrand | Power Legrand | 39 | DPX3 630-1600 | 1 | ШТ | Сертифицировано | 2026-08-01 | 6071.77 | Реализация складских остатков | 13.09.2023 - Добавлен в тарифный файл | 0.058 | 0.36855 | 101 | 89 | 41 | 3245060262259
026230 | Наб.изол.перегородок д/клемм | Изолирующие перегородки - набор из 3 шт. - DPX 250/630 | Legrand | Power Legrand | 39 | DPX3 630-1600 | 1 | Комплект | Сертифицировано | 2026-08-01 | 2077.8 | Реализация складских остатков | 13.09.2023 - Добавлен в тарифный файл | 0.071 | 0.49509 | 97 | 58 | 88 | 3245060262303
026240 | DPX630 Бл-тор пол.'выкл' | Блокиратор для DPX 630 - для блокировки в положении ВЫКЛ. | Legrand | Power Legrand | 39 | DPX3 630-1600 | 1 | ШТ | Сертифицировано | 2026-08-01 | 5347.4 | Реализация складских остатков | 13.09.2023 - Добавлен в тарифный файл | 0.05 | 0.36855 | 101 | 89 | 41 | 3245060262402
026244 | DPX630 Защит.пломб.крышка 3п | Защитные пломбируемые крышки - длинные - набор из 2 шт. - DPX 630 - 3П | Legrand | Power Legrand | 39 | DPX3 630-1600 | 1 | Комплект | Сертифицировано | 2026-08-01 | 19511.84 | Реализация складских остатков | 13.09.2023 - Добавлен в тарифный файл | 0.452 | 4.0796 | 215 | 115 | 165 | 3245060262440
026247 | DPX630 Клеммный удлинитель | Комплект из 4 клеммных удлинителей для DPX 630 | Legrand | Power Legrand | 39 | DPX3 630-1600 | 1 | Комплект | Сертифицировано | 2024-12-12 | 7434.54 | Реализация складских остатков | 13.09.2023 - Добавлен в тарифный файл | 1.068 | 1.6192 | 184 | 100 | 88 | 3245060262471
026248 | DPX630 Клеммные пластины 3п | Комплект из 3 полюсных расширителей для DPX/DPX-IS 630 - 3П - вводные или отводные | Legrand | Power Legrand | 39 | DPX3 630-1600 | 1 | Комплект | Сертифицировано | 2027-10-23 | 23288.76 | Реализация складских остатков | 13.09.2023 - Добавлен в тарифный файл | 0.718 | 1.0053 | 112 | 102 | 88 | 3245060262488
026249 | DPX630 Клеммные пластины 4п | Комплект из 4 полюсных расширителей для DPX/DPX-IS 630 - 4П - вводные или отводные | Legrand | Power Legrand | 39 | DPX3 630-1600 | 1 | Комплект | Сертифицировано | 2027-10-23 | 32505.77 | Реализация складских остатков | 13.09.2023 - Добавлен в тарифный файл | 1.027 | 1.3154 | 148 | 101 | 88 | 3245060262495
026250 | DPX630 Клеммы для подключения | Комплект из 4 клемм для подключения DPX 630/DPX-IS - стандартные | Legrand | Power Legrand | 39 | DPX3 630-1600 | 1 | Комплект | Сертифицировано | 2024-12-12 | 15868.56 | Реализация складских остатков | 13.09.2023 - Добавлен в тарифный файл | 0.479 | 1.0053 | 112 | 102 | 88 | 3245060262501
026251 | DPX630 Клеммы д/подкл.бол.емк. | Комплект из 4 клемм для подключения DPX/DPX-IS 630 - большой емкости | Legrand | Power Legrand | 39 | DPX3 630-1600 | 1 | Комплект | Сертифицировано | 2024-12-12 | 35859.3 | Реализация складских остатков | 13.09.2023 - Добавлен в тарифный файл | 1.543 | 1.6192 | 184 | 100 | 88 | 3245060262518
026260 | DPX1600 Аксесс.д/запиран. | Блокиратор - DPX 1600 - для блокирования в положении ''Выкл'' | Legrand | Power Legrand | 39 | DPX3 630-1600 | 1 | ШТ | Сертифицировано | 2026-08-01 | 7166.57 | Реализация складских остатков | 13.09.2023 - Добавлен в тарифный файл | 0.101 | 0.49509 | 97 | 58 | 88 | 3245060262600
026261 | DPX1600 Повор.рукоятка серая | Поворотная рукоятка - для DPX 1600 - чёрный | Legrand | Power Legrand | 39 | DPX3 630-1600 | 1 | ШТ | Сертифицировано | 2026-08-01 | 40517.51 | Реализация складских остатков | 13.09.2023 - Добавлен в тарифный файл | 1.386 | 9.625 | 275 | 200 | 175 | 3245060262617
026264 | DPX1600 Защит.пломб.крышка 3п | Защитная пломбируемая крышка - набор из 2 штук - для DPX/DPX-IS 1600 - 3П | Legrand | Power Legrand | 39 | DPX3 630-1600 | 1 | Комплект | Сертифицировано | 2026-08-01 | 30071.95 | Реализация складских остатков | 13.09.2023 - Добавлен в тарифный файл | 1.132 | 11.6624 | 296 | 200 | 197 | 3245060262648
026266 | DPX1600Наб.изол.перегородок | Изолирующая перегородка - набор из 3 штук - для DPX/DPX-IS 1600 | Legrand | Power Legrand | 39 | DPX3 630-1600 | 1 | Комплект | Сертифицировано | 2026-08-01 | 2098.74 | Реализация складских остатков | 13.09.2023 - Добавлен в тарифный файл | 0.2 | 1.6192 | 184 | 100 | 88 | 3245060262662
026267 | DPX1600 Клеммный удлинитель | Набор из 4 удлинителей для подключения к шинам - для DPX/DPX-IS 1600 - для 630 - 1250 А | Legrand | Power Legrand | 39 | DPX3 630-1600 | 1 | Комплект | Сертифицировано | 2024-10-14 | 18974.53 | Реализация складских остатков | 13.09.2023 - Добавлен в тарифный файл | 0.765 | 1.0053 | 112 | 102 | 88 | 3245060262679
026268 | DPX1600 Клеммный удлинитель 4п | Набор из 4 удлинителей для подключения к шинам - для DPX/DPX-IS 1600 - для 1600 А | Legrand | Power Legrand | 39 | DPX3 630-1600 | 1 | Комплект | Сертифицировано | 2024-10-14 | 24544.09 | Реализация складских остатков | 13.09.2023 - Добавлен в тарифный файл | 1.474 | 1.6192 | 184 | 100 | 88 | 3245060262686
026269 | DPX1250/1600 Клеммы д/подкл. | Клемма для подключения - для DPX/DPX-IS 1600 - для неоконцованных кабелей - стандартная | Legrand | Power Legrand | 39 | DPX3 630-1600 | 1 | ШТ | Сертифицировано | 2024-12-12 | 12069.11 | Реализация складских остатков | 13.09.2023 - Добавлен в тарифный файл | 0.255 | 0.36855 | 101 | 89 | 41 | 3245060262693
026270 | DPX1250/1600Клеммы д/подк.б.ем | Клемма для подключения - для DPX/DPX-IS 1600 - для неоконцованных кабелей - большей емкости | Legrand | Power Legrand | 39 | DPX3 630-1600 | 1 | ШТ | Сертифицировано | 2024-12-12 | 26163.52 | Реализация складских остатков | 13.09.2023 - Добавлен в тарифный файл | 0.734 | 1.3154 | 148 | 101 | 88 | 3245060262709
026273 | DPX1250/1600 Клемм.расш-ли 3п. | Клеммный расширитель - для DPX/DPX-IS 1600 - 3П - подключение снизу или сверху | Legrand | Power Legrand | 39 | DPX3 630-1600 | 1 | Комплект | Сертифицировано | 2027-10-23 | 129111.47 | Реализация складских остатков | 13.09.2023 - Добавлен в тарифный файл | 5.66 | 5.8841 | 355 | 195 | 85 | 3245060262730
026281 | Рукоят. Dpx630 | Стандартная поворотная рукоятка для DPX 630 - для устанавки на дверь щита - IP 55 - серая | Legrand | Power Legrand | 39 | DPX3 630-1600 | 1 | ШТ | Сертифицировано | 2026-08-01 | 40331.39 | Реализация складских остатков | 13.09.2023 - Добавлен в тарифный файл | 0.992 | 3.6037 | 288 | 129 | 97 | 3245060262815
026299 | Подкладка д/мод.оборудования | Подкладка для модульного оборудования - для установки модульного оборудования и DPX/DPX-IS на одном уровне | Legrand | Power Legrand | 47 | Автоматические выключатели DPX3 160-250 | 1 | ШТ | Сертифицировано | 2026-08-01 | 2783.99 | Реализация складских остатков | 13.09.2023 - Добавлен в тарифный файл | 0.289 | 2.736 | 380 | 120 | 60 | 3245060262990
026348 | DPX250/1600ProfaluxБл-р мот.пр | Блокиратор Profalux DPX с механизмом ''Debro-lift'' - 1 ключ | Legrand | Power Legrand | 39 | DPX3 630-1600 | 1 | ШТ | Сертифицировано | 2026-08-01 | 52931.71 | Реализация складских остатков | 13.09.2023 - Добавлен в тарифный файл | 0.146 | 0.36855 | 101 | 89 | 41 | 3245060263485
026352 | DPX630 Набор клемм 3п | Комплект из 3 плоских клемм для подключения сзади DPX/DPX-IS 630 - вводные и отводные - 3П | Legrand | Power Legrand | 39 | DPX3 630-1600 | 1 | Комплект | Сертифицировано | 2024-10-14 | 29210.18 | Реализация складских остатков | 13.09.2023 - Добавлен в тарифный файл | 1.997 | 4.9836 | 214 | 142 | 164 | 3245060263522
026380 | DPX1600Набор клемм 3п на прям | Комплект из 3 клемм для подключения сзади - для DPX/DPX-IS 1600 - короткая - 3П - установка сверху или снизу | Legrand | Power Legrand | 39 | DPX3 630-1600 | 1 | Комплект | Сертифицировано | 2024-10-14 | 58350.66 | Реализация складских остатков | 13.09.2023 - Добавлен в тарифный файл | 5.772 | 8.721 | 270 | 190 | 170 | 3245060263805
026381 | DPX1600Набор клемм 3п смещен. | Комплект из 3 клемм для подключения сзади - для DPX/DPX-IS 1600 - длинная - 3П - установка сверху или снизу | Legrand | Power Legrand | 39 | DPX3 630-1600 | 1 | Комплект | Сертифицировано | 2024-10-14 | 64038.47 | Реализация складских остатков | 13.09.2023 - Добавлен в тарифный файл | 5.02 | 7.696 | 296 | 200 | 130 | 3245060263812
026382 | DPX1600 Набор клемм 4п на прям | Комплект из 4 клемм для подключения сзади - для DPX/DPX-IS 1600 - короткая - 4П - установка сверху или снизу | Legrand | Power Legrand | 39 | DPX3 630-1600 | 1 | Комплект | Сертифицировано | 2024-10-14 | 80071.94 | Реализация складских остатков | 13.09.2023 - Добавлен в тарифный файл | 7.715 | 11.4796 | 290 | 203 | 195 | 3245060263829
026404 | DPX630 Пласт.мех.блокир. | Плата монтажная для DPX 630 выкатной версии | Legrand | Power Legrand | 39 | DPX3 630-1600 | 1 | ШТ | Сертифицировано | 2026-08-01 | 40691.52 | Реализация складских остатков | 13.09.2023 - Добавлен в тарифный файл | 4.27 | 11.0645 | 623 | 444 | 40 | 3245060264048
026405 | DPX/DPX-I1250/1600Плас.мех.бл. | Пласт.Мех.Блокир.для DPX 1600 | Legrand | Power Legrand | 39 | DPX3 630-1600 | 1 | ШТ | Сертифицировано | 2026-08-01 | 114581.16 | Реализация складских остатков | 13.09.2023 - Добавлен в тарифный файл | 4.095 | 19.9237 | 805 | 495 | 50 | 3245060264055
026409 | DPX630 Монтажная плата | Монтажная плата DPX 630 | Legrand | Power Legrand | 39 | DPX3 630-1600 | 1 | ШТ | Сертифицировано | 2026-08-01 | 67260.95 | Реализация складских остатков | 13.09.2023 - Добавлен в тарифный файл | 3.3 | 7.875 | 420 | 375 | 50 | 3245060264093
026410 | DPX1600 Монтажная плата | Монтажная Плата Dpx1600 | Legrand | Power Legrand | 39 | DPX3 630-1600 | 1 | ШТ | Сертифицировано | 2026-08-01 | 75656.8 | Реализация складских остатков | 13.09.2023 - Добавлен в тарифный файл | 8.905 | 11.0645 | 623 | 444 | 40 | 3245060264109
026500 | Комплект распред. DPX-IS 160A | Комплект для распределения - для DPX-IS 160 А - для шин Кат. № 0 374 34 сечением 18x4 мм | Legrand | Power Legrand | 42 | Выключатели нагрузки DPX-IS | 1 | ШТ | Сертифицировано | 2024-12-22 | 17430.41 | Реализация складских остатков |  | 0.694 | 2.115 | 235 | 200 | 45 | 3245060265007
026501 | Комплект распред. DPX-IS 250A | Комплект для распределения - для DPX-IS 250 А - для шин Кат. № 0 374 18 сечением 25x5 мм | Legrand | Power Legrand | 42 | Выключатели нагрузки DPX-IS | 1 | ШТ | Сертифицировано | 2024-12-22 | 20597 | Реализация складских остатков |  | 0.989 | 2.655 | 295 | 200 | 45 | 3245060265014
026502 | Комплект распред. DPX-IS 400A | Комплект для распределения - для DPX-IS 400 А - для шин Кат. № 0 374 19 сечением 32x5 мм | Legrand | Power Legrand | 42 | Выключатели нагрузки DPX-IS | 1 | ШТ | Сертифицировано | 2024-12-22 | 53905.82 | Реализация складских остатков |  | 1.707 | 4.83 | 345 | 200 | 70 | 3245060265021
026574 | DPX250\630 Сигн.контакт | Сигнальный контакт (рабочее положение/положение извлечено) для механизма Debro-lift | Legrand | Power Legrand | 39 | DPX3 630-1600 | 1 | ШТ | Сертифицировано | 2023-12-06 | 5937.65 | Реализация складских остатков |  | 0.037 | 0.29988 | 105 | 56 | 51 | 3245060265748
026575 | DPX 250Рукоятка д/выкатывания | Рукоятка привода механизма Debro-lift | Legrand | Power Legrand | 39 | DPX3 630-1600 | 1 | ШТ | Сертифицировано | 2026-08-01 | 13000.86 | Реализация складских остатков | 13.09.2023 - Добавлен в тарифный файл | 0.358 | 4.641 | 420 | 130 | 85 | 3245060265755
026579 | Замок Profalux "Дебро" | Блокиратор Profalux для моторизированных выкатных DPX - для механизма Debro-lift - 2 ключа | Legrand | Power Legrand | 39 | DPX3 630-1600 | 1 | ШТ | Сертифицировано | 2026-08-01 | 23664.3 | Реализация складских остатков | 13.09.2023 - Добавлен в тарифный файл | 0.247 | 1.0053 | 112 | 102 | 88 | 3245060265793
026589 | Рукоятка Dpx-Is 1600 | Выносная рукоятка - стандартная - для выключателей DPX-IS 1600 | Legrand | Power Legrand | 42 | Выключатели нагрузки DPX-IS | 1 | ШТ | Не подлежит сертификации | 2024-12-31 | 59179.93 | Реализация складских остатков |  | 0.684 | 3.5386 | 285 | 128 | 97 | 3245060265892
026591 | DPX-IS 1600 3п 800A | Выключатель-разъединитель DPX-IS 1600 - с дистанционным отключением - 800 A - 3П - стандартная рукоятка | Legrand | Power Legrand | 42 | Выключатели нагрузки DPX-IS | 1 | ШТ | Сертифицировано | 2024-10-14 | 238774.94 | Реализация складских остатков |  | 15.974 | 47.6 | 400 | 350 | 340 | 3245060265915
026594 | DPX-IS 1600 3п 1600A | Выключатель-разъединитель DPX-IS 1600 - с дистанционным отключением - 1600 A - 3П - стандартная рукоятка | Legrand | Power Legrand | 42 | Выключатели нагрузки DPX-IS | 1 | ШТ | Сертифицировано | 2024-10-14 | 303895.39 | Реализация складских остатков |  | 16.05 | 47.6 | 400 | 350 | 340 | 3245060265946
026597 | DPX-IS 1600 4п 1250A | Выключатель-разъединитель DPX-IS 1600 - с дистанционным отключением - 1250 A - 4П - стандартная рукоятка | Legrand | Power Legrand | 42 | Выключатели нагрузки DPX-IS | 1 | ШТ | Сертифицировано | 2024-10-14 | 329382.17 | Реализация складских остатков |  | 20.038 | 47.6 | 400 | 350 | 340 | 3245060265977
026600 | DPX-IS250 3п 63A прям. | Выключатель автоматический 3П DPX-IS 250 63A прям. | Legrand | Power Legrand | 42 | Выключатели нагрузки DPX-IS | 1 | ШТ | Сертифицировано | 2024-10-14 | 33701.78 | Реализация складских остатков |  | 2.25 | 5.3213 | 215 | 150 | 165 | 3245060266004
026601 | DPX-IS250 3п 100A прям. | Выключатель автоматический 3П DPX-IS 250 100A прям. | Legrand | Power Legrand | 42 | Выключатели нагрузки DPX-IS | 1 | ШТ | Сертифицировано | 2024-10-14 | 41223.02 | Реализация складских остатков |  | 2.308 | 5.3213 | 215 | 150 | 165 | 3245060266011
026602 | DPX-IS250 3п 160A прям. | Выключатель-разъединитель DPX-IS 250 - без дистанционного отключения - 160 A - 3П - фронтальное управление | Legrand | Power Legrand | 42 | Выключатели нагрузки DPX-IS | 1 | ШТ | Сертифицировано | 2024-10-14 | 44381.93 | Реализация складских остатков |  | 2.4 | 5.3213 | 215 | 150 | 165 | 3245060266028
026603 | DPX-IS250 3п 250A прям. | Выключатель-разъединитель DPX-IS 250 - без дистанционного отключения - 250 A - 3П - фронтальное управление | Legrand | Power Legrand | 42 | Выключатели нагрузки DPX-IS | 1 | ШТ | Сертифицировано | 2024-10-14 | 51389.44 | Реализация складских остатков |  | 2.312 | 5.3213 | 215 | 150 | 165 | 3245060266035
026604 | DPX-IS250 4п 63A прям. | Выключатель автоматический 4П DPX-IS250 63A прям. | Legrand | Power Legrand | 42 | Выключатели нагрузки DPX-IS | 1 | ШТ | Сертифицировано | 2024-10-14 | 56050.61 | Реализация складских остатков |  | 2.492 | 5.3213 | 215 | 150 | 165 | 3245060266042
026606 | DPX-IS250 4п 160A прям. | Выключатель-разъединитель DPX-IS 250 - без дистанционного отключения - 160 A - 4П - фронтальное управление | Legrand | Power Legrand | 42 | Выключатели нагрузки DPX-IS | 1 | ШТ | Сертифицировано | 2024-10-14 | 50842.07 | Реализация складских остатков |  | 2.486 | 5.3213 | 215 | 150 | 165 | 3245060266066
026607 | DPX-IS250 4п 250A прям. | Выключатель-разъединитель DPX-IS 250 - без дистанционного отключения - 250 A - 4П - фронтальное управление | Legrand | Power Legrand | 42 | Выключатели нагрузки DPX-IS | 1 | ШТ | Сертифицировано | 2024-10-14 | 58063.39 | Реализация складских остатков |  | 2.49 | 5.3213 | 215 | 150 | 165 | 3245060266073
026612 | DPX-IS250 3п 160A бок.прав | Выключатель-разъединитель DPX-IS 250 - без дистанционного отключения - 160 A - 3П - правостороннее управление | Legrand | Power Legrand | 42 | Выключатели нагрузки DPX-IS | 1 | ШТ | Сертифицировано | 2024-10-14 | 48175.98 | Реализация складских остатков |  | 2.301 | 6.9012 | 284 | 225 | 108 | 3245060266127
026613 | DPX-IS250 3п 250 A бок.прав | Выключатель-разъединитель DPX-IS 250 - без дистанционного отключения - 250 A - 3П - правостороннее управление | Legrand | Power Legrand | 42 | Выключатели нагрузки DPX-IS | 1 | ШТ | Сертифицировано | 2024-10-14 | 47340.46 | Реализация складских остатков |  | 2.281 | 6.9012 | 284 | 225 | 108 | 3245060266134
026617 | DPX-IS250 4п 250 A бок.прав | Выключатель-разъединитель DPX-IS 250 - без дистанционного отключения - 250 A - 4П - правостороннее управление | Legrand | Power Legrand | 42 | Выключатели нагрузки DPX-IS | 1 | ШТ | Сертифицировано | 2024-10-14 | 46075.74 | Реализация складских остатков |  | 3.175 | 6.9012 | 284 | 225 | 108 | 3245060266172
026623 | DPX-IS250 3п 250 A бок.лев. | Выключатель-разъединитель DPX-IS 250 - без дистанционного отключения - 250 A - 3П - левостороннее управление | Legrand | Power Legrand | 42 | Выключатели нагрузки DPX-IS | 1 | ШТ | Сертифицировано | 2024-10-14 | 44867.05 | Реализация складских остатков |  | 2.408 | 6.9012 | 284 | 225 | 108 | 3245060266233
026627 | DPX-IS250 4п 250 A бок.лев. | Выключатель-разъединитель DPX-IS 250 - без дистанционного отключения - 250 A - 4П - левостороннее управление | Legrand | Power Legrand | 42 | Выключатели нагрузки DPX-IS | 1 | ШТ | Сертифицировано | 2024-10-14 | 49674.89 | Реализация складских остатков |  | 3.175 | 6.9012 | 284 | 225 | 108 | 3245060266271
026630 | DPX-IS 250 3п. 63A фронт. | Выключатель-разъединитель DPX-IS 250 - с дистанционным отключением - 63 A - 3П - рукоятка спереди | Legrand | Power Legrand | 42 | Выключатели нагрузки DPX-IS | 1 | ШТ | Сертифицировано | 2024-10-14 | 53844.8 | Реализация складских остатков |  | 2.464 | 5.3213 | 215 | 150 | 165 | 3245060266301
026631 | DPX-IS 250 3п. 100A фронт. | Выключатель-разъединитель DPX-IS 250 - с дистанционным отключением - 100 A - 3П - рукоятка спереди | Legrand | Power Legrand | 42 | Выключатели нагрузки DPX-IS | 1 | ШТ | Сертифицировано | 2024-10-14 | 61817.14 | Реализация складских остатков |  | 2.463 | 5.3213 | 215 | 150 | 165 | 3245060266318
026632 | DPX-IS250 3п 160A фронт. | Выключатель-разъединитель DPX-IS 250 - с дистанционным отключением - 160 A - 3П - рукоятка спереди | Legrand | Power Legrand | 42 | Выключатели нагрузки DPX-IS | 1 | ШТ | Сертифицировано | 2024-10-14 | 57229.74 | Реализация складских остатков |  | 2.463 | 5.3213 | 215 | 150 | 165 | 3245060266325
026633 | DPX IS250 Вык.разъед.3п250A фр | Выключатель-разъединитель DPX-IS 250 - с дистанционным отключением - 250 A - 3П - рукоятка спереди | Legrand | Power Legrand | 42 | Выключатели нагрузки DPX-IS | 1 | ШТ | Сертифицировано | 2024-10-14 | 66034.33 | Реализация складских остатков |  | 2.894 | 5.3213 | 215 | 150 | 165 | 3245060266332
026634 | DPX-IS250 4п 63A фронт. | Выключатель-разъединитель DPX-IS 250 - с дистанционным отключением - 63 A - 4П - рукоятка спереди | Legrand | Power Legrand | 42 | Выключатели нагрузки DPX-IS | 1 | ШТ | Сертифицировано | 2024-10-14 | 56151.94 | Реализация складских остатков |  | 2.682 | 5.3213 | 215 | 150 | 165 | 3245060266349
026636 | DPX-IS250 4п 160A фронт. | Выключатель-разъединитель DPX-IS 250 - с дистанционным отключением - 160 A - 4П - рукоятка спереди | Legrand | Power Legrand | 42 | Выключатели нагрузки DPX-IS | 1 | ШТ | Сертифицировано | 2024-10-14 | 68536.19 | Реализация складских остатков |  | 2.64 | 5.3213 | 215 | 150 | 165 | 3245060266363
026637 | DPX-IS250 4п 250A фронт. | Выключатель-разъединитель DPX-IS 250 - с дистанционным отключением - 250 A - 4П - рукоятка спереди | Legrand | Power Legrand | 42 | Выключатели нагрузки DPX-IS | 1 | ШТ | Сертифицировано | 2024-10-14 | 73847.27 | Реализация складских остатков |  | 2.635 | 5.3213 | 215 | 150 | 165 | 3245060266370
026640 | DPX-IS250 3п 63A бок.прав. | Выключатель-разъединитель DPX-IS 250 - с дистанционным отключением - 63 A - 3П - рукоятка справа | Legrand | Power Legrand | 42 | Выключатели нагрузки DPX-IS | 1 | ШТ | Сертифицировано | 2024-10-14 | 51771.34 | Реализация складских остатков |  | 2.4 | 6.9012 | 284 | 225 | 108 | 3245060266400
026641 | DPX-IS250 3п 100A бок.прав | Выключатель-разъединитель DPX-IS 250 - с дистанционным отключением - 100 A - 3П - рукоятка справа | Legrand | Power Legrand | 42 | Выключатели нагрузки DPX-IS | 1 | ШТ | Сертифицировано | 2024-10-14 | 55252.85 | Реализация складских остатков |  | 2.458 | 6.9012 | 284 | 225 | 108 | 3245060266417
026642 | DPX-IS250 3п 160A бок.прав | Выключатель-разъединитель DPX-IS 250 - с дистанционным отключением - 160 A - 3П - рукоятка справа | Legrand | Power Legrand | 42 | Выключатели нагрузки DPX-IS | 1 | ШТ | Сертифицировано | 2024-10-14 | 66338.58 | Реализация складских остатков |  | 2.465 | 6.9012 | 284 | 225 | 108 | 3245060266424
026643 | DPX-IS250 3п 250A бок.прав | Выключатель-разъединитель DPX-IS 250 - с дистанционным отключением - 250 A - 3П - рукоятка справа | Legrand | Power Legrand | 42 | Выключатели нагрузки DPX-IS | 1 | ШТ | Сертифицировано | 2024-10-14 | 83614.22 | Реализация складских остатков |  | 2.463 | 6.9012 | 284 | 225 | 108 | 3245060266431
026647 | DPX-IS250 4п 250A бок.прав. | Выключатель-разъединитель DPX-IS 250 - с дистанционным отключением - 250 A - 4П - рукоятка справа | Legrand | Power Legrand | 42 | Выключатели нагрузки DPX-IS | 1 | ШТ | Сертифицировано | 2024-10-14 | 104690.54 | Реализация складских остатков |  | 3.175 | 6.9012 | 284 | 225 | 108 | 3245060266479
026653 | DPX-IS250 3п 250A бок.лев. | Выключатель-разъединитель DPX-IS 250 - с дистанционным отключением - 250 A - 3П - рукоятка слева | Legrand | Power Legrand | 42 | Выключатели нагрузки DPX-IS | 1 | ШТ | Сертифицировано | 2024-10-14 | 96400.24 | Реализация складских остатков |  | 2.536 | 6.9012 | 284 | 225 | 108 | 3245060266530
026660 | DPX-IS630 3п 400A фронт. | Выключатель-разъединитель DPX-IS 630 - без дистанционного отключения - 400 A - 3П - рукоятка спереди | Legrand | Power Legrand | 42 | Выключатели нагрузки DPX-IS | 1 | ШТ | Сертифицировано | 2024-10-14 | 83499.56 | Реализация складских остатков |  | 7.121 | 29.274 | 420 | 340 | 205 | 3245060266608
026661 | DPX-IS630 3п 630A фронт. | Выключатель-разъединитель DPX-IS 630 - без дистанционного отключения - 630 A - 3П - рукоятка спереди | Legrand | Power Legrand | 42 | Выключатели нагрузки DPX-IS | 1 | ШТ | Сертифицировано | 2024-10-14 | 93723.98 | Реализация складских остатков |  | 6.995 | 29.274 | 420 | 340 | 205 | 3245060266615
026662 | DPX-IS 630 4п 400A фронт. | Выключатель-разъединитель DPX-IS 630 - без дистанционного отключения - 400 A - 4П - рукоятка спереди | Legrand | Power Legrand | 42 | Выключатели нагрузки DPX-IS | 1 | ШТ | Сертифицировано | 2024-10-14 | 103878.06 | Реализация складских остатков | 13.09.2023 - Добавлен в тарифный файл | 7.575 | 29.274 | 420 | 340 | 205 | 3245060266622
026663 | DPX-IS630 4п 630A фронт. | Выключатель-разъединитель DPX-IS 630 - без дистанционного отключения - 630 A - 4П - рукоятка спереди | Legrand | Power Legrand | 42 | Выключатели нагрузки DPX-IS | 1 | ШТ | Сертифицировано | 2024-10-14 | 156369.36 | Реализация складских остатков |  | 7.578 | 29.274 | 420 | 340 | 205 | 3245060266639
026664 | DPX-IS630 3п 400A бок.прав. | Выключатель-разъединитель DPX-IS 630 - без дистанционного отключения - 400 A - 3П - рукоятка справа | Legrand | Power Legrand | 42 | Выключатели нагрузки DPX-IS | 1 | ШТ | Сертифицировано | 2024-10-14 | 84175.84 | Реализация складских остатков |  | 6.942 | 29.274 | 420 | 340 | 205 | 3245060266646
026665 | DPX-IS630 3п 630A бок.прав. | Выключатель-разъединитель DPX-IS 630 - без дистанционного отключения - 630 A - 3П - рукоятка справа | Legrand | Power Legrand | 42 | Выключатели нагрузки DPX-IS | 1 | ШТ | Сертифицировано | 2024-10-14 | 142035.52 | Реализация складских остатков |  | 7.038 | 29.274 | 420 | 340 | 205 | 3245060266653
026672 | DPX-IS630 3п 400A фронт. | Выключатель-разъединитель DPX-IS 630 - с дистанционным отключением - 400 A - 3П - рукоятка спереди | Legrand | Power Legrand | 42 | Выключатели нагрузки DPX-IS | 1 | ШТ | Сертифицировано | 2024-10-14 | 105626.17 | Реализация складских остатков |  | 7.513 | 29.274 | 420 | 340 | 205 | 3245060266721
026673 | DPX-IS630 3п 630A фронт. | Выключатель-разъединитель DPX-IS 630 - с дистанционным отключением - 630 A - 3П - рукоятка спереди | Legrand | Power Legrand | 42 | Выключатели нагрузки DPX-IS | 1 | ШТ | Сертифицировано | 2024-10-14 | 123424.01 | Реализация складских остатков |  | 7.413 | 29.274 | 420 | 340 | 205 | 3245060266738
026676 | DPX-IS630 3п 400A бок.прав. | Выключатель-разъединитель DPX-IS 630 - с дистанционным отключением - 400 A - 3П - рукоятка справа | Legrand | Power Legrand | 42 | Выключатели нагрузки DPX-IS | 1 | ШТ | Сертифицировано | 2024-10-14 | 115525.24 | Реализация складских остатков |  | 7.367 | 29.274 | 420 | 340 | 205 | 3245060266769
026678 | DPX-IS630 4п 400A бок.прав. | Выключатель-разъединитель DPX-IS 630 - с дистанционным отключением - 400 A - 4П - рукоятка справа | Legrand | Power Legrand | 42 | Выключатели нагрузки DPX-IS | 1 | ШТ | Сертифицировано | 2024-10-14 | 127142.39 | Реализация складских остатков | 13.09.2023 - Добавлен в тарифный файл | 7.976 | 29.274 | 420 | 340 | 205 | 3245060266783
026686 | Набор Рук. Vistop 400-800A | Выносная поворотная рукоятка - для DPX-IS 250 с фронтальным управлением и сбоку - IP 55 | Legrand | Power Legrand | 42 | Выключатели нагрузки DPX-IS | 1 | ШТ | Не подлежит сертификации | 2024-12-31 | 25345.1 | Реализация складских остатков |  | 0.511 | 2.3507 | 288 | 106 | 77 | 3245060266868
026687 | DPX-IS 630 Удл.рукоятка | Выносная поворотная рукоятка - для DPX-IS 250 с фронтальным управлением и сбоку - для аварийного отключения - IP 55 | Legrand | Power Legrand | 42 | Выключатели нагрузки DPX-IS | 1 | ШТ | Не подлежит сертификации | 2024-12-31 | 34332.32 | Реализация складских остатков | 13.09.2023 - Добавлен в тарифный файл | 0.575 | 3.6037 | 288 | 129 | 97 | 3245060266875
026689 | DPX-IS 630 Рукоятка д/ав.выкл. | Поворотная рукоятка - для DPX-IS 250 с фронтальным управлением и сбоку - для аварийного отключения - IP 55 | Legrand | Power Legrand | 42 | Выключатели нагрузки DPX-IS | 1 | ШТ | Не подлежит сертификации | 2024-12-31 | 14474.56 | Реализация складских остатков |  | 0.229 | 0.931 | 190 | 70 | 70 | 3245060266899
027000 | DRX125 MT 15A 3П 10KA | DRX125 термомагнитный 15A 3П 10KA | Legrand | Power Legrand | 43 | Автоматические выключатели DRX (в литом корпусе) | 1 | ШТ | Сертифицировано | 2028-02-28 | 7271.87 |  |  | 0.875 | 1.02 | 150 | 80 | 85 | 3245060270001
027001 | DRX125 MT 20A 3П 10KA | DRX125 термомагнитный 20A 3П 10KA | Legrand | Power Legrand | 43 | Автоматические выключатели DRX (в литом корпусе) | 1 | ШТ | Сертифицировано | 2028-02-28 | 7271.87 |  |  | 0.831 | 1.215 | 150 | 90 | 90 | 3245060270018
027002 | DRX125 MT 25A 3П 10KA | DRX125 термомагнитный 25A 3П 10KA | Legrand | Power Legrand | 43 | Автоматические выключатели DRX (в литом корпусе) | 1 | ШТ | Сертифицировано | 2028-02-28 | 7271.87 |  |  | 0.875 | 1.02 | 150 | 80 | 85 | 3245060270025
027003 | DRX125 MT 30A 3П 10KA | DRX125 термомагнитный 30A 3П 10KA | Legrand | Power Legrand | 43 | Автоматические выключатели DRX (в литом корпусе) | 1 | ШТ | Сертифицировано | 2028-02-28 | 7271.87 |  |  | 0.875 | 1.02 | 150 | 80 | 85 | 3245060270032
027004 | DRX125 MT 40A 3П 10KA | DRX125 термомагнитный 40A 3П 10KA | Legrand | Power Legrand | 43 | Автоматические выключатели DRX (в литом корпусе) | 1 | ШТ | Сертифицировано | 2028-02-28 | 7271.87 |  |  | 0.875 | 1.02 | 150 | 80 | 85 | 3245060270049
027005 | DRX125 MT 50A 3П 10KA | DRX125 термомагнитный 50A 3П 10KA | Legrand | Power Legrand | 43 | Автоматические выключатели DRX (в литом корпусе) | 1 | ШТ | Сертифицировано | 2028-02-28 | 7271.87 |  |  | 0.875 | 1.02 | 150 | 80 | 85 | 3245060270056
027006 | Drx125 Фикс 60a 3п 10ка | Drx125 фиксированный 60a 3п 10кА | Legrand | Power Legrand | 43 | Автоматические выключатели DRX (в литом корпусе) | 1 | ШТ | Сертифицировано | 2028-02-28 | 7271.87 |  |  | 0.875 | 1.02 | 150 | 80 | 85 | 3245060270063
027007 | Drx125 Фикс 75a 3п 10ка | Drx125 фиксированный 75a 3п 10кА | Legrand | Power Legrand | 43 | Автоматические выключатели DRX (в литом корпусе) | 1 | ШТ | Сертифицировано | 2028-02-28 | 7271.87 |  |  | 0.875 | 1.02 | 150 | 80 | 85 | 3245060270070
027008 | DRX125 MT 100A 3П 10KA | DRX125 термомагнитный 100A 3П 10KA | Legrand | Power Legrand | 43 | Автоматические выключатели DRX (в литом корпусе) | 1 | ШТ | Сертифицировано | 2028-02-28 | 7271.87 |  |  | 0.875 | 1.02 | 150 | 80 | 85 | 3245060270087
027009 | DRX125 MT 125A 3П 10KA | DRX125 термомагнитный 125A 3П 10KA | Legrand | Power Legrand | 43 | Автоматические выключатели DRX (в литом корпусе) | 1 | ШТ | Сертифицировано | 2028-02-28 | 9401.5 |  |  | 0.875 | 1.02 | 150 | 80 | 85 | 3414970323392
027010 | DRX125 MT 15A 4П 10KA | DRX125 термомагнитный 15A 4П 10KA | Legrand | Power Legrand | 43 | Автоматические выключатели DRX (в литом корпусе) | 1 | ШТ | Сертифицировано | 2028-02-28 | 9453.43 |  |  | 1.087 | 1.53 | 150 | 120 | 85 | 3245060270100
027014 | DRX125 MT 40A 4П 10KA | DRX125 термомагнитный 40A 4П 10KA | Legrand | Power Legrand | 43 | Автоматические выключатели DRX (в литом корпусе) | 1 | ШТ | Сертифицировано | 2028-02-28 | 9453.43 |  |  | 1.105 | 1.53 | 150 | 120 | 85 | 3245060270148
027015 | DRX125 MT 50A 4П 10KA | DRX125 термомагнитный 50A 4П 10KA | Legrand | Power Legrand | 43 | Автоматические выключатели DRX (в литом корпусе) | 1 | ШТ | Сертифицировано | 2028-02-28 | 9453.43 |  |  | 1.12 | 1.53 | 150 | 120 | 85 | 3245060270155
027018 | DRX125 MT 100A 4П 10KA | DRX125 термомагнитный 100A 4П 10KA | Legrand | Power Legrand | 43 | Автоматические выключатели DRX (в литом корпусе) | 1 | ШТ | Сертифицировано | 2028-02-28 | 9453.44 |  |  | 1.113 | 1.53 | 150 | 120 | 85 | 3245060270186
027019 | DRX125 MT 125A 4П 10KA | DRX125 термомагнитный 125A 4П 10KA | Legrand | Power Legrand | 43 | Автоматические выключатели DRX (в литом корпусе) | 1 | ШТ | Сертифицировано | 2028-02-28 | 12221.96 |  |  | 1.106 | 1.53 | 150 | 120 | 85 | 3414970323415
027020 | DRX125 MT 15A 3П 20KA | DRX125 термомагнитный 15A 3П 20KA | Legrand | Power Legrand | 43 | Автоматические выключатели DRX (в литом корпусе) | 1 | ШТ | Сертифицировано | 2028-02-28 | 7576.61 |  |  | 0.832 | 1.215 | 150 | 90 | 90 | 3245060270209
027021 | DRX125 MT 20A 3П 20KA | DRX125 термомагнитный 20A 3П 20KA | Legrand | Power Legrand | 43 | Автоматические выключатели DRX (в литом корпусе) | 1 | ШТ | Сертифицировано | 2028-02-28 | 7576.61 |  |  | 0.832 | 1.215 | 150 | 90 | 90 | 3245060270216
027022 | DRX125 MT 25A 3П 20KA | DRX125 термомагнитный 25A 3П 20KA | Legrand | Power Legrand | 43 | Автоматические выключатели DRX (в литом корпусе) | 1 | ШТ | Сертифицировано | 2028-02-28 | 7576.61 |  |  | 0.833 | 1.215 | 150 | 90 | 90 | 3245060270223
027023 | DRX125 MT 30A 3П 20KA | DRX125 термомагнитный 30A 3П 20KA | Legrand | Power Legrand | 43 | Автоматические выключатели DRX (в литом корпусе) | 1 | ШТ | Сертифицировано | 2028-02-28 | 7576.61 |  |  | 0.828 | 1.215 | 150 | 90 | 90 | 3245060270230
027024 | DRX125 MT 40A 3П 20KA | DRX125 термомагнитный 40A 3П 20KA | Legrand | Power Legrand | 43 | Автоматические выключатели DRX (в литом корпусе) | 1 | ШТ | Сертифицировано | 2028-02-28 | 7576.61 |  |  | 0.875 | 1.02 | 150 | 80 | 85 | 3245060270247
027025 | DRX125 MT 50A 3П 20KA | DRX125 термомагнитный 50A 3П 20KA | Legrand | Power Legrand | 43 | Автоматические выключатели DRX (в литом корпусе) | 1 | ШТ | Сертифицировано | 2028-02-28 | 7576.61 |  |  | 0.833 | 1.215 | 150 | 90 | 90 | 3245060270254
027028 | DRX125 MT 100A 3П 20KA | DRX125 термомагнитный 100A 3П 20KA | Legrand | Power Legrand | 43 | Автоматические выключатели DRX (в литом корпусе) | 1 | ШТ | Сертифицировано | 2028-02-28 | 7576.61 |  |  | 0.877 | 1.215 | 150 | 90 | 90 | 3245060270285
027031 | DRX125 MT 20A 4П 20KA | DRX125 термомагнитный 20A 4П 20KA | Legrand | Power Legrand | 43 | Автоматические выключатели DRX (в литом корпусе) | 1 | ШТ | Сертифицировано | 2028-02-28 | 9849.59 |  |  | 1.097 | 1.53 | 150 | 120 | 85 | 3245060270315
027032 | DRX125 MT 25A 4П 20KA | DRX125 термомагнитный 25A 4П 20KA | Legrand | Power Legrand | 43 | Автоматические выключатели DRX (в литом корпусе) | 1 | ШТ | Сертифицировано | 2028-02-28 | 9849.59 |  |  | 1.079 | 1.53 | 150 | 120 | 85 | 3245060270322
027039 | DRX125 MT 63A 3П 10KA | DRX125 термомагнитный 63A 3П 10KA | Legrand | Power Legrand | 43 | Автоматические выключатели DRX (в литом корпусе) | 1 | ШТ | Сертифицировано | 2028-02-28 | 7271.87 |  |  | 0.875 | 1.02 | 150 | 80 | 85 | 3414970323453
027040 | DRX125 MT 15A 1П 36KA | DRX125 термомагнитный 15A 1П 36KA | Legrand | Power Legrand | 43 | Автоматические выключатели DRX (в литом корпусе) | 1 | ШТ | Сертифицировано | 2028-02-28 | 4900.54 | Реализация складских остатков |  | 0.324 | 0.63118 | 110 | 151 | 38 | 3245060270407
027041 | DRX125 MT 20A 1П 36KA | DRX125 термомагнитный 20A 1П 36KA | Legrand | Power Legrand | 43 | Автоматические выключатели DRX (в литом корпусе) | 1 | ШТ | Сертифицировано | 2028-02-28 | 4900.54 | Реализация складских остатков |  | 0.363 | 0.63118 | 110 | 151 | 38 | 3245060270414
027042 | DRX125 MT 25A 1П 36KA | DRX125 термомагнитный 25A 1П 36KA | Legrand | Power Legrand | 43 | Автоматические выключатели DRX (в литом корпусе) | 1 | ШТ | Сертифицировано | 2028-02-28 | 4900.54 | Реализация складских остатков |  | 0.345 | 0.63118 | 110 | 151 | 38 | 3245060270421
027043 | DRX125 MT 30A 1П 36KA | DRX125 термомагнитный 30A 1П 36KA | Legrand | Power Legrand | 43 | Автоматические выключатели DRX (в литом корпусе) | 1 | ШТ | Сертифицировано | 2028-02-28 | 4900.54 | Реализация складских остатков |  | 0.343 | 0.63118 | 110 | 151 | 38 | 3245060270438
027044 | DRX125 MT 40A 1П 36KA | DRX125 термомагнитный 40A 1П 36KA | Legrand | Power Legrand | 43 | Автоматические выключатели DRX (в литом корпусе) | 1 | ШТ | Сертифицировано | 2028-02-28 | 4900.54 | Реализация складских остатков |  | 0.339 | 0.63118 | 110 | 151 | 38 | 3245060270445
027047 | DRX125 MT 75A 1П 36KA | DRX125 термомагнитный 75A 1П 36KA | Legrand | Power Legrand | 43 | Автоматические выключатели DRX (в литом корпусе) | 1 | ШТ | Сертифицировано | 2028-02-28 | 4900.54 | Реализация складских остатков |  | 0.349 | 0.63118 | 110 | 151 | 38 | 3245060270476
027048 | DRX125 MT 100A 1П 36KA | DRX125 термомагнитный 100A 1П 36KA | Legrand | Power Legrand | 43 | Автоматические выключатели DRX (в литом корпусе) | 1 | ШТ | Сертифицировано | 2028-02-28 | 4900.54 | Реализация складских остатков |  | 0.354 | 0.63118 | 110 | 151 | 38 | 3245060270483
027050 | DRX125 MT 15A 2П 36KA | DRX125 термомагнитный 15A 2П 36KA | Legrand | Power Legrand | 43 | Автоматические выключатели DRX (в литом корпусе) | 1 | ШТ | Сертифицировано | 2028-02-28 | 6244.22 | Реализация складских остатков |  | 0.579 | 0.93571 | 152 | 108 | 57 | 3245060270506
027060 | DRX125 MT 15A 3П 36KA | DRX125 термомагнитный 15A 3П 36KA | Legrand | Power Legrand | 43 | Автоматические выключатели DRX (в литом корпусе) | 1 | ШТ | Сертифицировано | 2028-02-28 | 9348.19 |  |  | 0.846 | 1.215 | 150 | 90 | 90 | 3245060270605
027061 | DRX125 MT 20A 3П 36KA | DRX125 термомагнитный 20A 3П 36KA | Legrand | Power Legrand | 43 | Автоматические выключатели DRX (в литом корпусе) | 1 | ШТ | Сертифицировано | 2028-02-28 | 9348.18 |  |  | 0.838 | 1.215 | 150 | 90 | 90 | 3245060270612
027062 | DRX125 MT 25A 3П 36KA | DRX125 термомагнитный 25A 3П 36KA | Legrand | Power Legrand | 43 | Автоматические выключатели DRX (в литом корпусе) | 1 | ШТ | Сертифицировано | 2028-02-28 | 9348.18 |  |  | 0.836 | 1.215 | 150 | 90 | 90 | 3245060270629
027063 | DRX125 MT 30A 3П 36KA | DRX125 термомагнитный 30A 3П 36KA | Legrand | Power Legrand | 43 | Автоматические выключатели DRX (в литом корпусе) | 1 | ШТ | Сертифицировано | 2028-02-28 | 9348.18 |  |  | 0.831 | 1.215 | 150 | 90 | 90 | 3245060270636
027064 | DRX125 MT 40A 3П 36KA | DRX125 термомагнитный 40A 3П 36KA | Legrand | Power Legrand | 43 | Автоматические выключатели DRX (в литом корпусе) | 1 | ШТ | Сертифицировано | 2028-02-28 | 9348.18 |  |  | 0.83 | 1.215 | 150 | 90 | 90 | 3245060270643
027065 | DRX125 MT 50A 3П 36KA | DRX125 термомагнитный 50A 3П 36KA | Legrand | Power Legrand | 43 | Автоматические выключатели DRX (в литом корпусе) | 1 | ШТ | Сертифицировано | 2028-02-28 | 9348.18 |  |  | 0.833 | 1.215 | 150 | 90 | 90 | 3245060270650
027066 | Drx125 Фикс 60a 3p 36ка | Drx125 фиксированный 60a 3p 36кА | Legrand | Power Legrand | 43 | Автоматические выключатели DRX (в литом корпусе) | 1 | ШТ | Сертифицировано | 2028-02-28 | 9348.18 |  |  | 0.854 | 1.215 | 150 | 90 | 90 | 3245060270667
027067 | Drx125 Фикс 75a 3p 36ка | Drx125 фиксированный 75a 3p 36кА | Legrand | Power Legrand | 43 | Автоматические выключатели DRX (в литом корпусе) | 1 | ШТ | Сертифицировано | 2028-02-28 | 9348.18 |  |  | 0.854 | 1.215 | 150 | 90 | 90 | 3245060270674
027068 | DRX125 MT 100A 3П 36KA | DRX125 термомагнитный 100A 3П 36KA | Legrand | Power Legrand | 43 | Автоматические выключатели DRX (в литом корпусе) | 1 | ШТ | Сертифицировано | 2028-02-28 | 9348.18 |  |  | 0.875 | 1.02 | 150 | 80 | 85 | 3245060270681
027074 | DRX125 MT 40A 4П 36KA | DRX125 термомагнитный 40A 4П 36KA | Legrand | Power Legrand | 43 | Автоматические выключатели DRX (в литом корпусе) | 1 | ШТ | Сертифицировано | 2028-02-28 | 12620.05 |  |  | 1.107 | 1.53 | 150 | 120 | 85 | 3245060270742
027077 | Drx125 Фикс 75a 4p 36ка | Drx125 фиксированный 75a 4p 36кА | Legrand | Power Legrand | 43 | Автоматические выключатели DRX (в литом корпусе) | 1 | ШТ | Сертифицировано | 2028-02-28 | 12620.05 |  |  | 1.142 | 1.53 | 150 | 120 | 85 | 3245060270773
027078 | DRX125 MT 100A 4П 36KA | DRX125 термомагнитный 100A 4П 36KA | Legrand | Power Legrand | 43 | Автоматические выключатели DRX (в литом корпусе) | 1 | ШТ | Сертифицировано | 2028-02-28 | 12620.04 |  |  | 1.126 | 1.53 | 150 | 120 | 85 | 3245060270780
027100 | DRX250 MT 125A 3П 18KA | DRX250 термомагнитный 125A 3П 18KA | Legrand | Power Legrand | 43 | Автоматические выключатели DRX (в литом корпусе) | 1 | ШТ | Сертифицировано | 2028-02-28 | 11427.47 |  |  | 1.606 | 2.1204 | 186 | 120 | 95 | 3245064271004
027101 | Drx250 Фикс 150a 3п 18ка | Drx250 фиксированный 150a 3п 18кА | Legrand | Power Legrand | 43 | Автоматические выключатели DRX (в литом корпусе) | 1 | ШТ | Сертифицировано | 2028-02-28 | 11427.47 |  |  | 1.606 | 2.1204 | 186 | 120 | 95 | 3245064271011
027102 | Drx250 Фикс 175a 3п 18ка | Drx250 фиксированный 175a 3п 18кА | Legrand | Power Legrand | 43 | Автоматические выключатели DRX (в литом корпусе) | 1 | ШТ | Сертифицировано | 2028-02-28 | 11427.47 |  |  | 1.606 | 2.1204 | 186 | 120 | 95 | 3245064271028
027103 | DRX250 MT 200A 3П 18KA | DRX250 термомагнитный 200A 3П 18KA | Legrand | Power Legrand | 43 | Автоматические выключатели DRX (в литом корпусе) | 1 | ШТ | Сертифицировано | 2028-02-28 | 11427.47 |  |  | 1.606 | 2.1204 | 186 | 120 | 95 | 3245064271035
027104 | Drx250 Фикс 225a 3п 18ка | Drx250 фиксированный 225a 3п 18кА | Legrand | Power Legrand | 43 | Автоматические выключатели DRX (в литом корпусе) | 1 | ШТ | Сертифицировано | 2028-02-28 | 11427.47 |  |  | 1.606 | 2.1204 | 186 | 120 | 95 | 3245064271042
027105 | DRX250 MT 250A 3П 18KA | DRX250 термомагнитный 250A 3П 18KA | Legrand | Power Legrand | 43 | Автоматические выключатели DRX (в литом корпусе) | 1 | ШТ | Сертифицировано | 2028-02-28 | 11427.47 |  |  | 1.606 | 2.1204 | 186 | 120 | 95 | 3245064271059
027106 | DRX250 MT 125A 4П 18KA | DRX250 термомагнитный 125A 4П 18KA | Legrand | Power Legrand | 43 | Автоматические выключатели DRX (в литом корпусе) | 1 | ШТ | Сертифицировано | 2028-02-28 | 14284.33 |  |  | 1.871 | 2.8476 | 187 | 162 | 94 | 3245064271066
027107 | Drx250 Фикс 150a 4p 18ка | Drx250 фиксированный 150a 4p 18кА | Legrand | Power Legrand | 43 | Автоматические выключатели DRX (в литом корпусе) | 1 | ШТ | Сертифицировано | 2028-02-28 | 14284.33 |  |  | 1.886 | 2.8476 | 187 | 162 | 94 | 3245064271073
027108 | Drx250 Фикс 175a 4p 18ка | Drx250 фиксированный 175a 4p 18кА | Legrand | Power Legrand | 43 | Автоматические выключатели DRX (в литом корпусе) | 1 | ШТ | Сертифицировано | 2028-02-28 | 14284.33 |  |  | 1.888 | 2.8476 | 187 | 162 | 94 | 3245064271080
027109 | DRX250 MT 200A 4П 18KA | DRX250 термомагнитный 200A 4П 18KA | Legrand | Power Legrand | 43 | Автоматические выключатели DRX (в литом корпусе) | 1 | ШТ | Сертифицировано | 2028-02-28 | 14284.33 |  |  | 1.606 | 2.8476 | 187 | 162 | 94 | 3245064271097
027111 | DRX250 MT 250A 4П 18KA | DRX250 термомагнитный 250A 4П 18KA | Legrand | Power Legrand | 43 | Автоматические выключатели DRX (в литом корпусе) | 1 | ШТ | Сертифицировано | 2028-02-28 | 14284.33 |  |  | 1.864 | 2.8476 | 187 | 162 | 94 | 3245064271110
027112 | DRX250 MT 125A 3П 25KA | DRX250 термомагнитный 125A 3П 25KA | Legrand | Power Legrand | 43 | Автоматические выключатели DRX (в литом корпусе) | 1 | ШТ | Сертифицировано | 2028-02-28 | 11815.43 |  |  | 1.606 | 2.1204 | 186 | 120 | 95 | 3245064271127
027113 | Drx250 Фикс 150a 3p 25ка | Drx250 фиксированный 150a 3p 25кА | Legrand | Power Legrand | 43 | Автоматические выключатели DRX (в литом корпусе) | 1 | ШТ | Сертифицировано | 2028-02-28 | 11815.43 |  |  | 1.46 | 2.1204 | 186 | 120 | 95 | 3245064271134
027114 | Drx250 Фикс 175a 3p 25ка | Drx250 фиксированный 175a 3p 25кА | Legrand | Power Legrand | 43 | Автоматические выключатели DRX (в литом корпусе) | 1 | ШТ | Сертифицировано | 2028-02-28 | 11815.43 |  |  | 1.455 | 2.1204 | 186 | 120 | 95 | 3245064271141
027115 | DRX250 MT 200A 3П 25KA | DRX250 термомагнитный 200A 3П 25KA | Legrand | Power Legrand | 43 | Автоматические выключатели DRX (в литом корпусе) | 1 | ШТ | Сертифицировано | 2028-02-28 | 11815.43 |  |  | 1.606 | 2.1204 | 186 | 120 | 95 | 3245064271158
027117 | DRX250 MT 250A 3П 25KA | DRX250 термомагнитный 250A 3П 25KA | Legrand | Power Legrand | 43 | Автоматические выключатели DRX (в литом корпусе) | 1 | ШТ | Сертифицировано | 2028-02-28 | 11815.43 |  |  | 1.606 | 2.1204 | 186 | 120 | 95 | 3245064271172
027120 | Drx250 Фикс 175a 4p 25ка | Drx250 фиксированный 175a 4p 25кА | Legrand | Power Legrand | 43 | Автоматические выключатели DRX (в литом корпусе) | 1 | ШТ | Сертифицировано | 2028-02-28 | 15212.34 |  |  | 1.891 | 2.8476 | 187 | 162 | 94 | 3245064271202
027121 | DRX250 MT 200A 4П 25KA | DRX250 термомагнитный 200A 4П 25KA | Legrand | Power Legrand | 43 | Автоматические выключатели DRX (в литом корпусе) | 1 | ШТ | Сертифицировано | 2028-02-28 | 15212.34 |  |  | 1.885 | 2.8476 | 187 | 162 | 94 | 3245064271219
027123 | DRX250 MT 250A 4П 25KA | DRX250 термомагнитный 250A 4П 25KA | Legrand | Power Legrand | 43 | Автоматические выключатели DRX (в литом корпусе) | 1 | ШТ | Сертифицировано | 2028-02-28 | 15212.34 |  |  | 1.872 | 2.8476 | 187 | 162 | 94 | 3245064271233
027124 | DRX250 MT 125A 3П 36KA | DRX250 термомагнитный 125A 3П 36KA | Legrand | Power Legrand | 43 | Автоматические выключатели DRX (в литом корпусе) | 1 | ШТ | Сертифицировано | 2028-02-28 | 14167.93 |  |  | 1.261 | 2.1204 | 186 | 120 | 95 | 3245064271240
027125 | Drx250 Фикс 150a 3p 36ка | Drx250 фиксированный 150a 3p 36кА | Legrand | Power Legrand | 43 | Автоматические выключатели DRX (в литом корпусе) | 1 | ШТ | Сертифицировано | 2028-02-28 | 14167.93 |  |  | 1.457 | 2.1204 | 186 | 120 | 95 | 3245064271257
027126 | Drx250 Фикс 175a 3p 36ка | Drx250 фиксированный 175a 3p 36кА | Legrand | Power Legrand | 43 | Автоматические выключатели DRX (в литом корпусе) | 1 | ШТ | Сертифицировано | 2028-02-28 | 14167.93 |  |  | 1.465 | 2.1204 | 186 | 120 | 95 | 3245064271264
027127 | DRX250 MT 200A 3П 36KA | DRX250 термомагнитный 200A 3П 36KA | Legrand | Power Legrand | 43 | Автоматические выключатели DRX (в литом корпусе) | 1 | ШТ | Сертифицировано | 2028-02-28 | 14167.93 |  |  | 1.465 | 2.1204 | 186 | 120 | 95 | 3245064271271
027128 | Drx250 Фикс 225a 3p 36ка | Drx250 фиксированный 225a 3p 36кА | Legrand | Power Legrand | 43 | Автоматические выключатели DRX (в литом корпусе) | 1 | ШТ | Сертифицировано | 2028-02-28 | 14167.93 |  |  | 1.445 | 2.1204 | 186 | 120 | 95 | 3245064271288
027129 | DRX250 MT 250A 3П 36KA | DRX250 термомагнитный 250A 3П 36KA | Legrand | Power Legrand | 43 | Автоматические выключатели DRX (в литом корпусе) | 1 | ШТ | Сертифицировано | 2028-02-28 | 14167.93 |  |  | 1.606 | 2.1204 | 186 | 120 | 95 | 3245064271295
027133 | DRX250 MT 200A 4П 36KA | DRX250 термомагнитный 200A 4П 36KA | Legrand | Power Legrand | 43 | Автоматические выключатели DRX (в литом корпусе) | 1 | ШТ | Сертифицировано | 2028-02-28 | 17194.1 |  |  | 1.887 | 2.8476 | 187 | 162 | 94 | 3245064271332
027135 | DRX250 MT 250A 4П 36KA | DRX250 термомагнитный 250A 4П 36KA | Legrand | Power Legrand | 43 | Автоматические выключатели DRX (в литом корпусе) | 1 | ШТ | Сертифицировано | 2028-02-28 | 17194.1 |  |  | 1.869 | 2.8476 | 187 | 162 | 94 | 3245064271356
027141 | DRX125/250 сигнал контакт | Блок вспомогательных контактов - 1 переключающий сигнальный контакт - для DRX 125 и 250 | Legrand | Power Legrand | 43 | Автоматические выключатели DRX (в литом корпусе) | 1 | ШТ | Сертифицировано | 2027-10-23 | 3335.54 | Реализация складских остатков | 13.09.2023 - Добавлен в тарифный файл | 0.02 | 0.1053 | 65 | 60 | 27 | 3245060271411
027142 | DRX125/250 вспомог+сигнал конт | Блок вспомогательных контактов - 1 переключающий сигнальный/1 переключающий вспомогательный контакт - для DRX 125 и 250 | Legrand | Power Legrand | 43 | Автоматические выключатели DRX (в литом корпусе) | 1 | ШТ | Сертифицировано | 2027-10-23 | 4336.19 | Реализация складских остатков | 13.09.2023 - Добавлен в тарифный файл | 0.028 | 0.1053 | 65 | 60 | 27 | 3245060271428
027150 | DRX125/250 Незав.расц. 12В | Независимый расцепитель - 12 В~/= - для DRX 125 и 250 | Legrand | Power Legrand | 43 | Автоматические выключатели DRX (в литом корпусе) | 1 | ШТ | Сертифицировано | 2026-08-01 | 8483.1 | Реализация складских остатков |  | 0.038 | 0.1053 | 65 | 60 | 27 | 3245060271503
027161 | DRX125/250 Расц.мин.напр.24В | Расцепитель минимального напряжения - 24 В~/= - для DRX 125 и 250 | Legrand | Power Legrand | 43 | Автоматические выключатели DRX (в литом корпусе) | 1 | ШТ | Сертифицировано | 2026-08-01 | 7473.22 | Реализация складских остатков |  | 0.048 | 0.1053 | 65 | 60 | 27 | 3245060271619
027164 | DRX125/250Расц.мин.нап200/240В | Расцепитель минимального напряжения - 200/240 В~ - для DRX 125 и 250 | Legrand | Power Legrand | 43 | Автоматические выключатели DRX (в литом корпусе) | 1 | ШТ | Сертифицировано | 2027-10-23 | 7473.22 | Реализация складских остатков | 13.09.2023 - Добавлен в тарифный файл | 0.048 | 0.1053 | 65 | 60 | 27 | 3245060271640
027171 | DRX125 Торц.заж. 60 - 100A 3П | Набор из 3 торцевых зажимов - на токи от 60 до 100 А - для DRX 125 - 3П | Legrand | Power Legrand | 43 | Автоматические выключатели DRX (в литом корпусе) | 1 | ШТ | Сертифицировано | 2027-10-23 | 1406.99 | Реализация складских остатков | 13.09.2023 - Добавлен в тарифный файл | 0.051 | 0.1053 | 65 | 60 | 27 | 3245060271718
027176 | DRX125 Поворот.рукоятка | Стандартная поворотная рукоятка - для непосредственной установки на DRX 125 - серая | Legrand | Power Legrand | 43 | Автоматические выключатели DRX (в литом корпусе) | 1 | ШТ | Сертифицировано | 2026-08-01 | 5366.84 | Реализация складских остатков |  | 0.207 | 1.0053 | 112 | 102 | 88 | 3245060271763
027177 | DRX125 Поворот.рукоятка вынос | Стандартная поворотная рукоятка - выносная - для DRX 125 - серая | Legrand | Power Legrand | 43 | Автоматические выключатели DRX (в литом корпусе) | 1 | ШТ | Сертифицировано | 2026-08-01 | 6924.98 | Реализация складских остатков |  | 0.638 | 3.7312 | 424 | 110 | 80 | 3245060271770
027180 | DRX125/250 Блокир полож Выкл | Приспособление для блокировки навесным замком - для DRX 125 и 250 | Legrand | Power Legrand | 43 | Автоматические выключатели DRX (в литом корпусе) | 1 | ШТ | Сертифицировано | 2026-08-01 | 1558.1 | Реализация складских остатков | 13.09.2023 - Добавлен в тарифный файл | 0.029 | 0.2898 | 105 | 60 | 46 | 3245060271800
027182 | DRX125/250 МЕЖПОЛ.ПЕРЕГОР. 4П | DRX125/250 МЕЖПОЛ.ПЕРЕГОР. 4П | Legrand | Power Legrand | 43 | Автоматические выключатели DRX (в литом корпусе) | 1 | ШТ | Сертифицировано | 2026-08-01 | 1211.87 | Реализация складских остатков | 13.09.2023 - Добавлен в тарифный файл | 0 | 0 | 0 | 0 | 0 | 3245060271824
027185 | DRX250 Крышки выводов (2шт) 3П | Набор из 2 пломбируемых крышек выводов - для DRX 250 - 3П | Legrand | Power Legrand | 43 | Автоматические выключатели DRX (в литом корпусе) | 1 | Упаковка | Сертифицировано | 2026-08-01 | 1106.09 | Реализация складских остатков | 13.09.2023 - Добавлен в тарифный файл | 0.135 | 1.3154 | 148 | 101 | 88 | 3245060271855
027220 | DRX125 MT 63A 3П 20kA | DRX125 термомагнитный 63A 3П 20kA | Legrand | Power Legrand | 43 | Автоматические выключатели DRX (в литом корпусе) | 1 | ШТ | Сертифицировано | 2028-02-28 | 7576.61 |  |  | 0.875 | 1.02 | 150 | 80 | 85 | 3414970344045
027221 | DRX125 MT 125A 3П 20kA | DRX125 термомагнитный 125A 3П 20kA | Legrand | Power Legrand | 43 | Автоматические выключатели DRX (в литом корпусе) | 1 | ШТ | Сертифицировано | 2028-02-28 | 9829.73 |  |  | 0.875 | 1.02 | 150 | 80 | 85 | 3414970344069
027223 | DRX125 MT 125A 4П 20kA | DRX125 термомагнитный 125A 4П 20kA | Legrand | Power Legrand | 43 | Автоматические выключатели DRX (в литом корпусе) | 1 | ШТ | Сертифицировано | 2028-02-28 | 12778.68 |  |  | 1.102 | 1.53 | 150 | 120 | 85 | 3414970344106
027224 | DRX125 MT 63A 3П 36kA | DRX125 термомагнитный 63A 3П 36kA | Legrand | Power Legrand | 43 | Автоматические выключатели DRX (в литом корпусе) | 1 | ШТ | Сертифицировано | 2028-02-28 | 9348.19 |  |  | 0.857 | 1.215 | 150 | 90 | 90 | 3414970344120
027225 | DRX125 MT 125A 3П 36kA | DRX125 термомагнитный 125A 3П 36kA | Legrand | Power Legrand | 43 | Автоматические выключатели DRX (в литом корпусе) | 1 | ШТ | Сертифицировано | 2028-02-28 | 13310.68 |  |  | 0.875 | 1.02 | 150 | 80 | 85 | 3414970344144
027227 | DRX125 MT 125A 4П 36KA | DRX125 термомагнитный 125A 4П 36KA | Legrand | Power Legrand | 43 | Автоматические выключатели DRX (в литом корпусе) | 1 | ШТ | Сертифицировано | 2028-02-28 | 17303.88 |  |  | 1.105 | 1.53 | 150 | 120 | 85 | 3414970344182
027228 | DRX250 MT 160A 3П 18kA | DRX250 термомагнитный 160A 3П 18kA | Legrand | Power Legrand | 43 | Автоматические выключатели DRX (в литом корпусе) | 1 | ШТ | Сертифицировано | 2028-02-28 | 11427.47 |  |  | 1.261 | 2.1204 | 186 | 120 | 95 | 3414970344809
027230 | DRX250 MT 160A 3П 25kA | DRX250 термомагнитный 160A 3П 25kA | Legrand | Power Legrand | 43 | Автоматические выключатели DRX (в литом корпусе) | 1 | ШТ | Сертифицировано | 2028-02-28 | 11815.43 |  |  | 1.455 | 2.1204 | 186 | 120 | 95 | 3414970344847
027231 | DRX250 MT 160A 4П 25kA | DRX250 термомагнитный 160A 4П 25kA | Legrand | Power Legrand | 43 | Автоматические выключатели DRX (в литом корпусе) | 1 | ШТ | Сертифицировано | 2028-02-28 | 15212.34 |  |  | 1.888 | 2.8476 | 187 | 162 | 94 | 3414971026537
027232 | DRX250 MT 160A 3П 36kA | DRX250 термомагнитный 160A 3П 36kA | Legrand | Power Legrand | 43 | Автоматические выключатели DRX (в литом корпусе) | 1 | ШТ | Сертифицировано | 2028-02-28 | 14167.93 |  |  | 1.261 | 2.1204 | 186 | 120 | 95 | 3414970344885
027233 | DRX250 MT 160A 4П 36kA | DRX250 термомагнитный 160A 4П 36kA | Legrand | Power Legrand | 43 | Автоматические выключатели DRX (в литом корпусе) | 1 | ШТ | Сертифицировано | 2028-02-28 | 17194.12 |  |  | 1.883 | 2.8476 | 187 | 162 | 94 | 3414971026551
027234 | DRX630 термомагнитный 320A 3П 36кА | DRX630 термомагнитный 320A 3П 36кА | Legrand | Power Legrand | 43 | Автоматические выключатели DRX (в литом корпусе) | 1 | ШТ | Сертифицировано | 2028-02-28 | 58178.64 |  |  | 5.198 | 9.2137 | 270 | 195 | 175 | 3414970344922
027235 | DRX630 термомагнитный 400A 3П 36кА | DRX630 термомагнитный 400A 3П 36кА | Legrand | Power Legrand | 43 | Автоматические выключатели DRX (в литом корпусе) | 1 | ШТ | Сертифицировано | 2028-02-28 | 63653.02 |  |  | 5.18 | 9.2137 | 270 | 195 | 175 | 3414970344939
027236 | DRX630 термомагнитный 500A 3П 36кА | DRX630 термомагнитный 500A 3П 36кА | Legrand | Power Legrand | 43 | Автоматические выключатели DRX (в литом корпусе) | 1 | ШТ | Сертифицировано | 2028-02-28 | 65692.5 |  |  | 5.266 | 7.4594 | 275 | 155 | 175 | 3414970344946
027237 | DRX630 термомагнитный 630A 3П 36кА | DRX630 термомагнитный 630A 3П 36кА | Legrand | Power Legrand | 43 | Автоматические выключатели DRX (в литом корпусе) | 1 | ШТ | Сертифицировано | 2028-02-28 | 65692.49 |  |  | 5.402 | 9.2137 | 270 | 195 | 175 | 3414970344953
027238 | DRX630 термомагнитный 320A 4П 36кА | DRX630 термомагнитный 320A 4П 36кА | Legrand | Power Legrand | 43 | Автоматические выключатели DRX (в литом корпусе) | 1 | ШТ | Сертифицировано | 2028-02-28 | 75632.24 |  |  | 6.548 | 9.2137 | 270 | 195 | 175 | 3414970344960
027239 | DRX630 термомагнитный 400A 4П 36кА | DRX630 термомагнитный 400A 4П 36кА | Legrand | Power Legrand | 43 | Автоматические выключатели DRX (в литом корпусе) | 1 | ШТ | Сертифицировано | 2028-02-28 | 82748.92 |  |  | 6.571 | 9.2137 | 270 | 195 | 175 | 3414970344977
027241 | DRX630 термомагнитный 630A 4П 36кА | DRX630 термомагнитный 630A 4П 36кА | Legrand | Power Legrand | 43 | Автоматические выключатели DRX (в литом корпусе) | 1 | ШТ | Сертифицировано | 2028-02-28 | 85400.23 |  |  | 6.87 | 9.2137 | 270 | 195 | 175 | 3414970344991
027242 | DRX630 термомагнитный 320A 3П 50кА | DRX630 термомагнитный 320A 3П 50кА | Legrand | Power Legrand | 43 | Автоматические выключатели DRX (в литом корпусе) | 1 | ШТ | Сертифицировано | 2028-02-28 | 64511.76 |  |  | 5.421 | 7.4594 | 275 | 155 | 175 | 3414970345004
027243 | DRX630 термомагнитный 400A 3П 50кА | DRX630 термомагнитный 400A 3П 50кА | Legrand | Power Legrand | 43 | Автоматические выключатели DRX (в литом корпусе) | 1 | ШТ | Сертифицировано | 2028-02-28 | 71059.54 |  |  | 5.182 | 7.4594 | 275 | 155 | 175 | 3414970345011
027244 | DRX630 термомагнитный 500A 3П 50кА | DRX630 термомагнитный 500A 3П 50кА | Legrand | Power Legrand | 43 | Автоматические выключатели DRX (в литом корпусе) | 1 | ШТ | Сертифицировано | 2028-02-28 | 77070.59 |  |  | 5.412 | 9.2137 | 270 | 195 | 175 | 3414970345028
027245 | DRX630 термомагнитный 630A 3П 50кА | DRX630 термомагнитный 630A 3П 50кА | Legrand | Power Legrand | 43 | Автоматические выключатели DRX (в литом корпусе) | 1 | ШТ | Сертифицировано | 2028-02-28 | 77070.6 |  |  | 5.427 | 9.2137 | 270 | 195 | 175 | 3414970345035
027246 | DRX630 термомагнитный 320A 4П 50кА | DRX630 термомагнитный 320A 4П 50кА | Legrand | Power Legrand | 43 | Автоматические выключатели DRX (в литом корпусе) | 1 | ШТ | Сертифицировано | 2028-02-28 | 83865.28 |  |  | 6.563 | 9.2137 | 270 | 195 | 175 | 3414970345042
027247 | DRX630 термомагнитный 400A 4П 50кА | DRX630 термомагнитный 400A 4П 50кА | Legrand | Power Legrand | 43 | Автоматические выключатели DRX (в литом корпусе) | 1 | ШТ | Сертифицировано | 2028-02-28 | 92377.4 |  |  | 6.554 | 9.2137 | 270 | 195 | 175 | 3414970345059
027251 | DRX630 Рукоятка выносная | Стандартная поворотная рукоятка - выносная - для DRX 630- серая | Legrand | Power Legrand | 43 | Автоматические выключатели DRX (в литом корпусе) | 1 | ШТ | Сертифицировано | 2026-08-01 | 22403.56 | Реализация складских остатков | 13.09.2023 - Добавлен в тарифный файл | 0.892 | 2.1723 | 285 | 103 | 74 | 3414970345097
027252 | DRX125 Торц.заж 100 - 125A 3П | Набор из 3 торцевых зажимов - на ток 125 А - для DRX 125 - 3П | Legrand | Power Legrand | 43 | Автоматические выключатели DRX (в литом корпусе) | 1 | ШТ | Сертифицировано | 2027-10-23 | 2255.84 | Реализация складских остатков |  | 0.051 | 0.19186 | 66 | 57 | 51 | 3414970343352
027255 | DRX125 MT 80A 3П 10KA | DRX125 термомагнитный 80A 3П 10KA | Legrand | Power Legrand | 43 | Автоматические выключатели DRX (в литом корпусе) | 1 | ШТ | Сертифицировано | 2028-02-28 | 7271.87 |  |  | 0.875 | 1.02 | 150 | 80 | 85 | 3414970526366
027257 | DRX125 MT 80A 3П 20KA | DRX125 термомагнитный 80A 3П 20KA | Legrand | Power Legrand | 43 | Автоматические выключатели DRX (в литом корпусе) | 1 | ШТ | Сертифицировано | 2028-02-28 | 7576.61 |  |  | 0.854 | 1.215 | 150 | 90 | 90 | 3414970526403
027258 | DRX125 MT 80A 4П 20KA | DRX125 термомагнитный 80A 4П 20KA | Legrand | Power Legrand | 43 | Автоматические выключатели DRX (в литом корпусе) | 1 | ШТ | Сертифицировано | 2028-02-28 | 9849.6 |  |  | 1.118 | 1.53 | 150 | 120 | 85 | 3414970526427
027259 | DRX125 MT 80A 3П 36KA | DRX125 термомагнитный 80A 3П 36KA | Legrand | Power Legrand | 43 | Автоматические выключатели DRX (в литом корпусе) | 1 | ШТ | Сертифицировано | 2028-02-28 | 9348.18 |  |  | 0.86 | 1.215 | 150 | 90 | 90 | 3414970526441
027400 | PR12 Выкл. 1Ф Монт. Винт | Выключатель - положение вкл/откл - PR 12 - 1П - 1 контакт - крепление на дверце | Legrand | Индустриальное оборудование | 806 | Кулачковые переключатели Legrand | 1 | ШТ | Информация по запросу | - | 6430.96 | Реализация складских остатков |  | 0.097 | 0.52136 | 101 | 58 | 89 | 3245060274009
027401 | PR12 Выкл. 2Ф Монт. Винт | Выключатель - положение вкл/откл - PR 12 - 2П - 2 контакта - крепление на дверце | Legrand | Индустриальное оборудование | 806 | Кулачковые переключатели Legrand | 1 | ШТ | Информация по запросу | - | 6074.11 | Реализация складских остатков |  | 0.102 | 0.52136 | 101 | 58 | 89 | 3245060274016
027402 | PR12 Выкл. 3П Монт. Винт | Выключатель - положение вкл/откл - PR 12 - 3П - 3 контакта - крепление на дверце | Legrand | Индустриальное оборудование | 806 | Кулачковые переключатели Legrand | 1 | ШТ | Информация по запросу | - | 7959.48 | Реализация складских остатков |  | 0.117 | 0.52136 | 101 | 58 | 89 | 3245060274023
027403 | PR12 Выкл. 4P Монт. Винт | Выключатель - положение вкл/откл - PR 12 - 4П - 4 контакта - крепление на дверце | Legrand | Индустриальное оборудование | 806 | Кулачковые переключатели Legrand | 1 | ШТ | Информация по запросу | - | 7521.12 | Реализация складских остатков |  | 0.122 | 0.52136 | 101 | 58 | 89 | 3245060274030
027407 | Pr17 Выкл. 3П Монт. Винт | Выключатель - положение вкл/откл - PR 17 - 3П - 3 контакта - крепление на дверце | Legrand | Индустриальное оборудование | 806 | Кулачковые переключатели Legrand | 1 | ШТ | Сертифицировано | 2028-04-24 | 9532.48 | Реализация складских остатков |  | 0.152 | 0.52136 | 101 | 58 | 89 | 3245060274078
027416 | Pr26 Выкл. 2Ф Монт. Винт | Выключатель - положение вкл/откл - PR 26 - 2П - 2 контакта - крепление на дверце | Legrand | Индустриальное оборудование | 806 | Кулачковые переключатели Legrand | 1 | ШТ | Сертифицировано | 2028-04-24 | 9317.66 | Реализация складских остатков |  | 0.16 | 0.52136 | 101 | 58 | 89 | 3245060274160
027427 | Pr63 Выкл. 3П Монт. Винт | Выключатель - положение вкл/откл - PR 63 - 3П - 3 контакта - крепление на дверце | Legrand | Индустриальное оборудование | 806 | Кулачковые переключатели Legrand | 1 | ШТ | Сертифицировано | 2028-04-24 | 18835.81 | Реализация складских остатков |  | 0.505 | 1.0053 | 112 | 102 | 88 | 3245060274276
027430 | PR12 Инвер С 0 1Ф Монт. Винт | Переключатель на 2 направления - с положением ''0'', 45° - PR 12 - 1П - 2 контакта - крепление на дверце | Legrand | Индустриальное оборудование | 806 | Кулачковые переключатели Legrand | 1 | ШТ | Сертифицировано | 2028-04-24 | 6542.05 | Реализация складских остатков |  | 0.104 | 0.52136 | 101 | 58 | 89 | 3245060274306
027431 | PR12 Инвер С 0 2Ф Монт. Винт | Переключатель на 2 направления - с положением ''0'', 45° - PR 12 - 2П - 4 контакта - крепление на дверце | Legrand | Индустриальное оборудование | 806 | Кулачковые переключатели Legrand | 1 | ШТ | Информация по запросу | - | 8093.81 | Реализация складских остатков |  | 0.124 | 0.52136 | 101 | 58 | 89 | 3245060274313
027432 | PR12 Инвер С 0 3П Монт. Винт | Переключатель на 2 направления - с положением ''0'', 45° - PR 12 - 3П - 6 контактов - крепление на дверце | Legrand | Индустриальное оборудование | 806 | Кулачковые переключатели Legrand | 1 | ШТ | Сертифицировано | 2028-04-24 | 9622.45 | Реализация складских остатков |  | 0.144 | 0.52136 | 101 | 58 | 89 | 3245060274320
027433 | PR12 Инвер С 0 4P Монт. Винт | Переключатель на 2 направления - с положением ''0'', 45° - PR 12 - 4П - 8 контактов - крепление на дверце | Legrand | Индустриальное оборудование | 806 | Кулачковые переключатели Legrand | 1 | ШТ | Сертифицировано | 2028-04-24 | 12397.26 | Реализация складских остатков |  | 0.165 | 0.52136 | 101 | 58 | 89 | 3245060274337
027435 | Pr17 Инвер С 0 1Ф Монт. Винт | Переключатель на 2 направления - с положением ''0'', 45° - PR 17 - 1П - 2 контакта - крепление на дверце | Legrand | Индустриальное оборудование | 806 | Кулачковые переключатели Legrand | 1 | ШТ | Информация по запросу | - | 8424.2 | Реализация складских остатков |  | 0.127 | 0.52136 | 101 | 58 | 89 | 3245060274351
027443 | PR21 Инвер С 0 4P Монт. Винт | Переключатель на 2 направления - с положением ''0'', 45° - PR 21 - 4П - 8 контактов - крепление на дверце | Legrand | Индустриальное оборудование | 806 | Кулачковые переключатели Legrand | 1 | ШТ | Сертифицировано | 2028-04-24 | 17351.26 | Реализация складских остатков |  | 0.23 | 0.52136 | 101 | 58 | 89 | 3245060274436
027448 | Pr26 Инвер С 0 4P Монт. Винт | Переключатель на 2 направления - с положением ''0'', 45° - PR 26 - 4П - 8 контактов - крепление на дверце | Legrand | Индустриальное оборудование | 806 | Кулачковые переключатели Legrand | 1 | ШТ | Сертифицировано | 2028-04-24 | 21117.46 | Реализация складских остатков |  | 0.331 | 0.693 | 125 | 72 | 77 | 3245060274481
027460 | PR12 Инвер Без 0 1Ф Монт. Винт | Переключатель на 2 направления - без положения ''0'' - PR 12 - 1П - 2 контакта - крепление на дверце | Legrand | Индустриальное оборудование | 806 | Кулачковые переключатели Legrand | 1 | ШТ | Информация по запросу | - | 6541.93 | Реализация складских остатков |  | 0.103 | 0.52136 | 101 | 58 | 89 | 3245060274603
027463 | PR12 Инвер Без 0 4P Монт. Винт | Переключатель на 2 направления - без положения ''0'' - PR 12 - 4П - 8 контактов - крепление на дверце | Legrand | Индустриальное оборудование | 806 | Кулачковые переключатели Legrand | 1 | ШТ | Информация по запросу | - | 12595.51 | Реализация складских остатков |  | 0.165 | 0.52136 | 101 | 58 | 89 | 3245060274634
027471 | PR21 Инвер Без 0 2Ф Монт. Винт | Переключатель на 2 направления - без положения ''0'' - PR 21 - 2П - 4 контакта - крепление на дверце | Legrand | Индустриальное оборудование | 806 | Кулачковые переключатели Legrand | 1 | ШТ | Информация по запросу | - | 10962.53 | Реализация складских остатков |  | 0.162 | 0.52136 | 101 | 58 | 89 | 3245060274719
027478 | Pr26 Инвер Без 0 4P Монт. Винт | Переключатель на 2 направления - без положения ''0'' - PR 26 - 4П - 8 контактов - крепление на дверце | Legrand | Индустриальное оборудование | 806 | Кулачковые переключатели Legrand | 1 | ШТ | Информация по запросу | - | 21121.84 | Реализация складских остатков |  | 0.33 | 0.693 | 125 | 72 | 77 | 3245060274788
027491 | PR12 2 Напр С 0 2Ф Монт. Винт | Переключатель на 2 направления - с положением ''0'', 90° - PR 12 - 2П - 4 контакта - крепление на дверце | Legrand | Индустриальное оборудование | 806 | Кулачковые переключатели Legrand | 1 | ШТ | Сертифицировано | 2028-04-24 | 8374.61 | Реализация складских остатков |  | 0.123 | 0.52136 | 101 | 58 | 89 | 3245060274917
027492 | PR12 2 Напр С 0 3П Монт. Винт | Переключатель на 2 направления - с положением ''0'', 90° - PR 12 - 3П - 6 контактов - крепление на дверце | Legrand | Индустриальное оборудование | 806 | Кулачковые переключатели Legrand | 1 | ШТ | Информация по запросу | - | 9740.3 | Реализация складских остатков |  | 0.144 | 0.52136 | 101 | 58 | 89 | 3245060274924
027493 | PR12 2 Напр С 0 4P Монт. Винт | Переключатель на 2 направления - с положением ''0'', 90° - PR 12 - 4П - 8 контактов - крепление на дверце | Legrand | Индустриальное оборудование | 806 | Кулачковые переключатели Legrand | 1 | ШТ | Информация по запросу | - | 12876.3 | Реализация складских остатков |  | 0.164 | 0.52136 | 101 | 58 | 89 | 3245060274931
027499 | Pr17 3 Напр Без 0 1Ф | Трехпозиционный переключатель без положения ''0'' - PR 17 - 1П - 3 контакта - крепление на дверце | Legrand | Индустриальное оборудование | 806 | Кулачковые переключатели Legrand | 1 | ШТ | Сертифицировано | 2028-04-24 | 10082.94 | Реализация складских остатков |  | 0.152 | 0.52136 | 101 | 58 | 89 | 3245060274993
027502 | PR12 3 Напр С 0 1Ф Монт. Винт | Трехпозиционный переключатель с положением ''0'' - PR 12 - 1П - 3 контакта - крепление на дверце | Legrand | Индустриальное оборудование | 806 | Кулачковые переключатели Legrand | 1 | ШТ | Информация по запросу | - | 8120.56 | Реализация складских остатков |  | 0.119 | 0.52136 | 101 | 58 | 89 | 3245060275020
027503 | PR12 3 Напр С 0 2Ф Монт. Винт | Трехпозиционный переключатель с положением ''0'' - PR 12 - 2П - 6 контактов - крепление на дверце | Legrand | Индустриальное оборудование | 806 | Кулачковые переключатели Legrand | 1 | ШТ | Сертифицировано | 2028-04-24 | 9890.24 | Реализация складских остатков |  | 0.145 | 0.52136 | 101 | 58 | 89 | 3245060275037
027505 | Pr26 3 Напр С 0 3П Монт. Винт | Трехпозиционный переключатель с положением ''0'' - PR 26 - 3П - 9 контактов - крепление на дверце | Legrand | Индустриальное оборудование | 806 | Кулачковые переключатели Legrand | 1 | ШТ | Информация по запросу | - | 23096.21 | Реализация складских остатков |  | 0.379 | 0.79834 | 144 | 72 | 77 | 3245060275051
027511 | PR12 Защ. Двиг. 1V | Переключатель трехфазного электродвигателя - на одно направление - PR 12 - 8 контактов - крепление на дверце | Legrand | Индустриальное оборудование | 806 | Кулачковые переключатели Legrand | 1 | ШТ | Информация по запросу | - | 14569.76 | Реализация складских остатков |  | 0.166 | 0.52136 | 101 | 58 | 89 | 3245060275112
027515 | Pr17 Защ. Двиг. 1V | Переключатель трехфазного электродвигателя - на одно направление - PR 17 - 8 контактов - крепление на дверце | Legrand | Индустриальное оборудование | 806 | Кулачковые переключатели Legrand | 1 | ШТ | Информация по запросу | - | 18075.17 | Реализация складских остатков |  | 0.229 | 0.52136 | 101 | 58 | 89 | 3245060275150
027518 | PR21 Защ. Двиг. Инвер 1V | Переключатель трехфазного электродвигателя - реверсивный односкоростной - PR 21 - 5 контактов - крепление на дверце | Legrand | Индустриальное оборудование | 806 | Кулачковые переключатели Legrand | 1 | ШТ | Сертифицировано | 2028-04-24 | 13112.23 | Реализация складских остатков |  | 0.188 | 0.52136 | 101 | 58 | 89 | 3245060275181
027522 | Pr26 Защ. Двиг. Инвер 1V | Переключатель трехфазного электродвигателя - реверсивный односкоростной - PR 26 - 5 контактов - крепление на дверце | Legrand | Индустриальное оборудование | 806 | Кулачковые переключатели Legrand | 1 | ШТ | Информация по запросу | - | 16260.49 | Реализация складских остатков | 13.09.2023 - Добавлен в тарифный файл | 0.269 | 0.693 | 125 | 72 | 77 | 3245060275228
027523 | Pr26 Защ. Двиг. 1V | Переключатель трехфазного электродвигателя - на одно направление - PR 26 - 8 контактов - крепление на дверце | Legrand | Индустриальное оборудование | 806 | Кулачковые переключатели Legrand | 1 | ШТ | Информация по запросу | - | 22477.52 | Реализация складских остатков |  | 0.336 | 0.693 | 125 | 72 | 77 | 3245060275235
027710 | PR12 Выкл. 1Ф Боксовый | Переключатель - положение вкл/откл - PR 12 - 1П - 1 контакт - в коробке 76x76 мм | Legrand | Индустриальное оборудование | 806 | Кулачковые переключатели Legrand | 1 | ШТ | Информация по запросу | - | 11852.89 | Реализация складских остатков |  | 0.2 | 1.0053 | 112 | 102 | 88 | 3245060277109
027711 | PR12 Выкл. 2Ф Боксовый | Переключатель - положение вкл/откл - PR 12 - 2П - 2 контакта - в коробке 76x76 мм | Legrand | Индустриальное оборудование | 806 | Кулачковые переключатели Legrand | 1 | ШТ | Сертифицировано | 2028-04-24 | 11672.8 | Реализация складских остатков |  | 0.204 | 1.0053 | 112 | 102 | 88 | 3245060277116
027717 | Pr17 Выкл. 3П Боксовый | Переключатель - положение вкл/откл - PR 17 - 3П - 3 контакта - в коробке 96x120 мм | Legrand | Индустриальное оборудование | 806 | Кулачковые переключатели Legrand | 1 | ШТ | Информация по запросу | - | 14418.32 | Реализация складских остатков |  | 0.347 | 1.6245 | 150 | 114 | 95 | 3245060277178
027718 | Pr17 Выкл. 4P Боксовый | Переключатель - положение вкл/откл - PR 17 - 4П - 4 контакта - в коробке 96x120 мм | Legrand | Индустриальное оборудование | 806 | Кулачковые переключатели Legrand | 1 | ШТ | Сертифицировано | 2028-04-24 | 15491.22 | Реализация складских остатков |  | 0.351 | 1.6245 | 150 | 114 | 95 | 3245060277185
027725 | PR12 Инвер С 0 1Ф Бокс | Переключатель - с положением ''0'' - PR 12 - 1П - 2 контакта - в коробке 96x120 мм | Legrand | Индустриальное оборудование | 806 | Кулачковые переключатели Legrand | 1 | ШТ | Информация по запросу | - | 14005.81 | Реализация складских остатков |  | 0.302 | 1.6245 | 150 | 114 | 95 | 3245060277253
027726 | PR12 Инвер С 0 2Ф Бокс | Переключатель - с положением ''0'' - PR 12 - 2П - 4 контакта - в коробке 96x120 мм | Legrand | Индустриальное оборудование | 806 | Кулачковые переключатели Legrand | 1 | ШТ | Информация по запросу | - | 13276.8 | Реализация складских остатков |  | 0.325 | 1.6245 | 150 | 114 | 95 | 3245060277260
027755 | PR12 Инвер Без 0 3П Бокс | Переключатель - без положения ''0'' - PR 12 - 3П - 6 контактов - в коробке 96x120 мм | Legrand | Индустриальное оборудование | 806 | Кулачковые переключатели Legrand | 1 | ШТ | Сертифицировано | 2028-04-24 | 22117.26 | Реализация складских остатков |  | 0.347 | 1.6245 | 150 | 114 | 95 | 3245060277550
027762 | Pr26 Инвер Без 0 4P Бокс | Переключатель - без положения ''0'' - PR 26 - 4П - 8 контактов - в коробке 96x120 мм | Legrand | Индустриальное оборудование | 806 | Кулачковые переключатели Legrand | 1 | ШТ | Информация по запросу | - | 24913.12 | Реализация складских остатков |  | 0.553 | 1.9808 | 123 | 122 | 132 | 3245060277628
027766 | Pr63 Инвер Без 0 4P Бокс | Переключатель - без положения ''0'' - PR 63 - 4П - 8 контактов - в коробке 135x170 мм | Legrand | Индустриальное оборудование | 806 | Кулачковые переключатели Legrand | 1 | ШТ | Сертифицировано | 2028-04-24 | 87013.51 | Реализация складских остатков |  | 1.68 | 6.3039 | 235 | 185 | 145 | 3245060277666
028000 | DMX3 1600 42kA фикс 3П 630 A | DMX3 1600 42kA фикс 3П 630 A | Legrand | Power Legrand | 45 | Автоматические выключатели DMX3 | 1 | ШТ | Сертифицировано | 2026-07-15 | 425542.04 |  |  | 24.519 | 91.091 | 455 | 385 | 520 | 3414970716965
028001 | DMX3 1600 42kA фикс 3П 800 A | DMX3 1600 42kA фикс 3П 800 A | Legrand | Power Legrand | 45 | Автоматические выключатели DMX3 | 1 | ШТ | Сертифицировано | 2026-07-15 | 425542.04 |  |  | 24.519 | 91.091 | 455 | 385 | 520 | 3414970716972
028002 | DMX3 1600 42kA фикс 3П 1000 A | DMX3 1600 42kA фикс 3П 1000 A | Legrand | Power Legrand | 45 | Автоматические выключатели DMX3 | 1 | ШТ | Сертифицировано | 2026-07-15 | 463273.13 |  |  | 24.519 | 91.091 | 455 | 385 | 520 | 3414970716989
028003 | DMX3 1600 42kA фикс 3П 1250 A | DMX3 1600 42kA фикс 3П 1250 A | Legrand | Power Legrand | 45 | Автоматические выключатели DMX3 | 1 | ШТ | Сертифицировано | 2026-07-15 | 480927.11 |  |  | 24.519 | 91.091 | 455 | 385 | 520 | 3414970716996
028004 | DMX3 1600 42kA фикс 3П 1600 A | DMX3 1600 42kA фикс 3П 1600 A | Legrand | Power Legrand | 45 | Автоматические выключатели DMX3 | 1 | ШТ | Сертифицировано | 2026-07-15 | 495061.87 |  |  | 24.519 | 91.091 | 455 | 385 | 520 | 3414970717009
028006 | DMX3 1600 42kA фикс 4П 630 A | DMX3 1600 42kA фикс 4П 630 A | Legrand | Power Legrand | 45 | Автоматические выключатели DMX3 | 1 | ШТ | Сертифицировано | 2026-07-15 | 547366.14 |  |  | 29.712 | 107.653 | 455 | 455 | 520 | 3414970717016
028007 | DMX3 1600 42kA фикс 4П 800 A | DMX3 1600 42kA фикс 4П 800 A | Legrand | Power Legrand | 45 | Автоматические выключатели DMX3 | 1 | ШТ | Сертифицировано | 2026-07-15 | 547366.14 |  |  | 29.712 | 107.653 | 455 | 455 | 520 | 3414970717023
028008 | DMX3 1600 42kA фикс 4П 1000 A | DMX3 1600 42kA фикс 4П 1000 A | Legrand | Power Legrand | 45 | Автоматические выключатели DMX3 | 1 | ШТ | Сертифицировано | 2026-07-15 | 558910.49 |  |  | 29.712 | 107.653 | 455 | 455 | 520 | 3414970717030
028009 | DMX3 1600 42kA фикс 4П 1250 A | DMX3 1600 42kA фикс 4П 1250 A | Legrand | Power Legrand | 45 | Автоматические выключатели DMX3 | 1 | ШТ | Сертифицировано | 2026-07-15 | 594731.93 |  |  | 29.712 | 107.653 | 455 | 455 | 520 | 3414970717047
028010 | DMX3 1600 42kA фикс 4П 1600 A | DMX3 1600 42kA фикс 4П 1600 A | Legrand | Power Legrand | 45 | Автоматические выключатели DMX3 | 1 | ШТ | Сертифицировано | 2026-07-15 | 604689.71 |  |  | 29.712 | 107.653 | 455 | 455 | 520 | 3414970717054
028012 | DMX3 1600 42kA выкат 3П 630 A | DMX3 1600 42kA выкат 3П 630 A | Legrand | Power Legrand | 45 | Автоматические выключатели DMX3 | 1 | ШТ | Сертифицировано | 2026-07-15 | 525062.11 |  |  | 47.919 | 91.091 | 455 | 385 | 520 | 3414970717061
028013 | DMX3 1600 42kA выкат 3П 800 A | DMX3 1600 42kA выкат 3П 800 A | Legrand | Power Legrand | 45 | Автоматические выключатели DMX3 | 1 | ШТ | Сертифицировано | 2026-07-15 | 525062.11 |  |  | 47.919 | 91.091 | 455 | 385 | 520 | 3414970717078
028014 | DMX3 1600 42kA выкат 3П 1000 A | DMX3 1600 42kA выкат 3П 1000 A | Legrand | Power Legrand | 45 | Автоматические выключатели DMX3 | 1 | ШТ | Сертифицировано | 2026-07-15 | 560197.01 |  |  | 47.919 | 91.091 | 455 | 385 | 520 | 3414970717085
028015 | DMX3 1600 42kA выкат 3П 1250 A | DMX3 1600 42kA выкат 3П 1250 A | Legrand | Power Legrand | 45 | Автоматические выключатели DMX3 | 1 | ШТ | Сертифицировано | 2026-07-15 | 568274.03 |  |  | 47.919 | 91.091 | 455 | 385 | 520 | 3414970717092
028016 | DMX3 1600 42kA выкат 3П 1600 A | DMX3 1600 42kA выкат 3П 1600 A | Legrand | Power Legrand | 45 | Автоматические выключатели DMX3 | 1 | ШТ | Сертифицировано | 2026-07-15 | 574533.67 |  |  | 47.919 | 91.091 | 455 | 385 | 520 | 3414970717108
028018 | DMX3 1600 42kA выкат 4П 630 A | DMX3 1600 42kA выкат 4П 630 A | Legrand | Power Legrand | 45 | Автоматические выключатели DMX3 | 1 | ШТ | Сертифицировано | 2026-07-15 | 705063.62 |  |  | 56.412 | 107.653 | 455 | 455 | 520 | 3414970717115
028019 | DMX3 1600 42kA выкат 4П 800 A | DMX3 1600 42kA выкат 4П 800 A | Legrand | Power Legrand | 45 | Автоматические выключатели DMX3 | 1 | ШТ | Сертифицировано | 2026-07-15 | 705063.62 |  |  | 56.412 | 107.653 | 455 | 455 | 520 | 3414970717122
028020 | DMX3 1600 42kA выкат 4П 1000 A | DMX3 1600 42kA выкат 4П 1000 A | Legrand | Power Legrand | 45 | Автоматические выключатели DMX3 | 1 | ШТ | Сертифицировано | 2026-07-15 | 728083.06 |  |  | 56.412 | 107.653 | 455 | 455 | 520 | 3414970717139
028021 | DMX3 1600 42kA выкат 4П 1250 A | DMX3 1600 42kA выкат 4П 1250 A | Legrand | Power Legrand | 45 | Автоматические выключатели DMX3 | 1 | ШТ | Сертифицировано | 2026-07-15 | 746602.44 |  |  | 56.412 | 107.653 | 455 | 455 | 520 | 3414970717146
028022 | DMX3 1600 42kA выкат 4П 1600 A | DMX3 1600 42kA выкат 4П 1600 A | Legrand | Power Legrand | 45 | Автоматические выключатели DMX3 | 1 | ШТ | Сертифицировано | 2026-07-15 | 776660.38 |  |  | 56.412 | 107.653 | 455 | 455 | 520 | 3414970717153
028025 | DMX3 1600 50kA фикс 3П 800 A | DMX3 1600 50kA фикс 3П 800 A | Legrand | Power Legrand | 45 | Автоматические выключатели DMX3 | 1 | ШТ | Сертифицировано | 2026-07-15 | 427561.3 |  |  | 24.519 | 91.091 | 455 | 385 | 520 | 3414970717177
028026 | DMX3 1600 50kA фикс 3П 1000 A | DMX3 1600 50kA фикс 3П 1000 A | Legrand | Power Legrand | 45 | Автоматические выключатели DMX3 | 1 | ШТ | Сертифицировано | 2026-07-15 | 467888.56 |  |  | 24.519 | 91.091 | 455 | 385 | 520 | 3414970717184
028027 | DMX3 1600 50kA фикс 3П 1250 A | DMX3 1600 50kA фикс 3П 1250 A | Legrand | Power Legrand | 45 | Автоматические выключатели DMX3 | 1 | ШТ | Сертифицировано | 2026-07-15 | 489523.34 |  |  | 24.519 | 91.091 | 455 | 385 | 520 | 3414970717191
028028 | DMX3 1600 50kA фикс 3П 1600 A | DMX3 1600 50kA фикс 3П 1600 A | Legrand | Power Legrand | 45 | Автоматические выключатели DMX3 | 1 | ШТ | Сертифицировано | 2026-07-15 | 499042.67 |  |  | 24.519 | 91.091 | 455 | 385 | 520 | 3414970717207
028030 | DMX3 1600 50kA фикс 4П 630 A | DMX3 1600 50kA фикс 4П 630 A | Legrand | Power Legrand | 45 | Автоматические выключатели DMX3 | 1 | ШТ | Сертифицировано | 2026-07-15 | 565591.3 |  |  | 29.712 | 107.653 | 455 | 455 | 520 | 3414970717214
028031 | DMX3 1600 50kA фикс 4П 800 A | DMX3 1600 50kA фикс 4П 800 A | Legrand | Power Legrand | 45 | Автоматические выключатели DMX3 | 1 | ШТ | Сертифицировано | 2026-07-15 | 565591.3 |  |  | 29.712 | 107.653 | 455 | 455 | 520 | 3414970717221
028032 | DMX3 1600 50kA фикс 4П 1000 A | DMX3 1600 50kA фикс 4П 1000 A | Legrand | Power Legrand | 45 | Автоматические выключатели DMX3 | 1 | ШТ | Сертифицировано | 2026-07-15 | 588668.4 |  |  | 29.712 | 107.653 | 455 | 455 | 520 | 3414970717238
028033 | DMX3 1600 50kA фикс 4П 1250 A | DMX3 1600 50kA фикс 4П 1250 A | Legrand | Power Legrand | 45 | Автоматические выключатели DMX3 | 1 | ШТ | Сертифицировано | 2026-07-15 | 614125.36 |  |  | 29.712 | 107.653 | 455 | 455 | 520 | 3414970717245
028034 | DMX3 1600 50kA фикс 4П 1600 A | DMX3 1600 50kA фикс 4П 1600 A | Legrand | Power Legrand | 45 | Автоматические выключатели DMX3 | 1 | ШТ | Сертифицировано | 2026-07-15 | 624784.1 |  |  | 29.712 | 107.653 | 455 | 455 | 520 | 3414970717252
028037 | DMX3 1600 50kA выкат 3П 800 A | DMX3 1600 50kA выкат 3П 800 A | Legrand | Power Legrand | 45 | Автоматические выключатели DMX3 | 1 | ШТ | Сертифицировано | 2026-07-15 | 542312.24 |  |  | 47.919 | 91.091 | 455 | 385 | 520 | 3414970717276
028038 | DMX3 1600 50kA выкат 3П 1000 A | DMX3 1600 50kA выкат 3П 1000 A | Legrand | Power Legrand | 45 | Автоматические выключатели DMX3 | 1 | ШТ | Сертифицировано | 2026-07-15 | 565966.31 |  |  | 47.919 | 91.091 | 455 | 385 | 520 | 3414970717283
028039 | DMX3 1600 50kA выкат 3П 1250 A | DMX3 1600 50kA выкат 3П 1250 A | Legrand | Power Legrand | 45 | Автоматические выключатели DMX3 | 1 | ШТ | Сертифицировано | 2026-07-15 | 581266.44 |  |  | 47.919 | 91.091 | 455 | 385 | 520 | 3414970717290
028040 | DMX3 1600 50kA выкат 3П 1600 A | DMX3 1600 50kA выкат 3П 1600 A | Legrand | Power Legrand | 45 | Автоматические выключатели DMX3 | 1 | ШТ | Сертифицировано | 2026-07-15 | 608370.5 |  |  | 47.919 | 91.091 | 455 | 385 | 520 | 3414970717306
028042 | DMX3 1600 50kA выкат 4П 630 A | DMX3 1600 50kA выкат 4П 630 A | Legrand | Power Legrand | 45 | Автоматические выключатели DMX3 | 1 | ШТ | Сертифицировано | 2026-07-15 | 728371.52 |  |  | 56.412 | 107.653 | 455 | 455 | 520 | 3414970717313
028043 | DMX3 1600 50kA выкат 4П 800 A | DMX3 1600 50kA выкат 4П 800 A | Legrand | Power Legrand | 45 | Автоматические выключатели DMX3 | 1 | ШТ | Сертифицировано | 2026-07-15 | 728371.52 |  |  | 56.412 | 107.653 | 455 | 455 | 520 | 3414970717320
028044 | DMX3 1600 50kA выкат 4П 1000 A | DMX3 1600 50kA выкат 4П 1000 A | Legrand | Power Legrand | 45 | Автоматические выключатели DMX3 | 1 | ШТ | Сертифицировано | 2026-07-15 | 762987.19 |  |  | 56.413 | 107.653 | 455 | 455 | 520 | 3414970717337
028045 | DMX3 1600 50kA выкат 4П 1250 A | DMX3 1600 50kA выкат 4П 1250 A | Legrand | Power Legrand | 45 | Автоматические выключатели DMX3 | 1 | ШТ | Сертифицировано | 2026-07-15 | 799982.7 |  |  | 56.412 | 107.653 | 455 | 455 | 520 | 3414970717344
028046 | DMX3 1600 50kA выкат 4П 1600 A | DMX3 1600 50kA выкат 4П 1600 A | Legrand | Power Legrand | 45 | Автоматические выключатели DMX3 | 1 | ШТ | Сертифицировано | 2026-07-15 | 854286.04 |  |  | 56.412 | 107.653 | 455 | 455 | 520 | 3414970717351
028050 | DMX3 1600 В-раз фикс 3П 1000 A | DMX3 1600 Выкл.-разъединитель фикс 3П 1000 A | Legrand | Power Legrand | 45 | Автоматические выключатели DMX3 | 1 | ШТ | Сертифицировано | 2026-09-07 | 449038.64 |  |  | 22.519 | 91.091 | 455 | 385 | 520 | 3414970717368
028051 | DMX3 1600 В-раз фикс 3П 1250 A | DMX3 1600 Выкл.-разъединитель фикс 3П 1250 A | Legrand | Power Legrand | 45 | Автоматические выключатели DMX3 | 1 | ШТ | Сертифицировано | 2026-09-07 | 449038.64 |  |  | 22.519 | 91.091 | 455 | 385 | 520 | 3414970717375
028052 | DMX3 1600 В-раз фикс 3П 1600 A | DMX3 1600 Выкл.-разъединитель фикс 3П 1600 A | Legrand | Power Legrand | 45 | Автоматические выключатели DMX3 | 1 | ШТ | Сертифицировано | 2026-09-07 | 471581.96 |  |  | 22.519 | 91.091 | 455 | 385 | 520 | 3414970717382
028056 | DMX3 1600 В-раз фикс 4П 1000 A | DMX3 1600 Выкл.-разъединитель фикс 4П 1000 A | Legrand | Power Legrand | 45 | Автоматические выключатели DMX3 | 1 | ШТ | Сертифицировано | 2026-09-07 | 577432.02 |  |  | 28.05 | 107.653 | 455 | 455 | 520 | 3414970717399
028057 | DMX3 1600 В-раз фикс 4П 1250 A | DMX3 1600 Выкл.-разъединитель фикс 4П 1250 A | Legrand | Power Legrand | 45 | Автоматические выключатели DMX3 | 1 | ШТ | Сертифицировано | 2026-09-07 | 602241.86 |  |  | 27.712 | 107.653 | 455 | 455 | 520 | 3414970717405
028058 | DMX3 1600 В-раз фикс 4П 1600 A | DMX3 1600 Выкл.-разъединитель фикс 4П 1600 A | Legrand | Power Legrand | 45 | Автоматические выключатели DMX3 | 1 | ШТ | Сертифицировано | 2026-09-07 | 624450.07 |  |  | 27.712 | 107.653 | 455 | 455 | 520 | 3414970717412
028062 | DMX3 1600 В-раз вык 3П 1000 A | DMX3 1600 Выкл.-разъединитель выкат 3П 1000 A | Legrand | Power Legrand | 45 | Автоматические выключатели DMX3 | 1 | ШТ | Информация по запросу | - | 575768.69 |  |  | 45.919 | 91.091 | 455 | 385 | 520 | 3414970717429
028063 | DMX3 1600 В-раз вык 3П 1250 A | DMX3 1600 Выкл.-разъединитель выкат 3П 1250 A | Legrand | Power Legrand | 45 | Автоматические выключатели DMX3 | 1 | ШТ | Информация по запросу | - | 581861.47 |  |  | 45.919 | 91.091 | 455 | 385 | 520 | 3414970717436
028064 | DMX3 1600 В-раз вык 3П 1600 A | DMX3 1600 Выкл.-разъединитель выкат 3П 1600 A | Legrand | Power Legrand | 45 | Автоматические выключатели DMX3 | 1 | ШТ | Информация по запросу | - | 609279.02 |  |  | 44.1 | 91.091 | 455 | 385 | 520 | 3414970717443
028068 | DMX3 1600 В-раз вык 4П 1000 A | DMX3 1600 Выкл.-разъединитель выкат 4П 1000 A | Legrand | Power Legrand | 45 | Автоматические выключатели DMX3 | 1 | ШТ | Информация по запросу | - | 744599.89 |  |  | 54.412 | 107.653 | 455 | 455 | 520 | 3414970717450
028069 | DMX3 1600 В-раз вык 4П 1250 A | DMX3 1600 Выкл.-разъединитель выкат 4П 1250 A | Legrand | Power Legrand | 45 | Автоматические выключатели DMX3 | 1 | ШТ | Информация по запросу | - | 765102.14 |  |  | 54.412 | 107.653 | 455 | 455 | 520 | 3414970717467
028070 | DMX3 1600 В-раз вык 4П 1600 A | DMX3 1600 Выкл.-разъединитель выкат 4П 1600 A | Legrand | Power Legrand | 45 | Автоматические выключатели DMX3 | 1 | ШТ | Информация по запросу | - | 826487 |  |  | 54.412 | 107.653 | 455 | 455 | 520 | 3414970717474
028123 | Мот. привод 220-250V A.C./D.C. | Моторный привод 220-250V A.C./D.C. | Legrand | Power Legrand | 45 | Автоматические выключатели DMX3 | 1 | ШТ | Сертифицировано | 2026-07-15 | 43108.84 | Реализация складских остатков |  | 1.039 | 1.43 | 200 | 110 | 65 | 3414970766939
028134 | Незав.расц. 220-250V A.C./D.C. | Незав.расцепитель 220-250V A.C./D.C. | Legrand | Power Legrand | 45 | Автоматические выключатели DMX3 | 1 | ШТ | Сертифицировано | 2026-07-15 | 32066.42 | Реализация складских остатков |  | 0.185 | 0.23513 | 75 | 55 | 57 | 3414970767035
028165 | DMX3 1600 Электр.расц., LSI | DMX3 1600 Электр.расц., LSI | Legrand | Power Legrand | 45 | Автоматические выключатели DMX3 | 1 | ШТ | Сертифицировано | 2026-07-15 | 72215.14 |  |  | 0.85 | 6.8243 | 296 | 265 | 87 | 3414970767431
028172 | DMX3 1600 Блок пит 230В пост | DMX3 1600 Блок пит 230В | Legrand | Power Legrand | 45 | Автоматические выключатели DMX3 | 1 | ШТ | Сертифицировано | 2026-08-03 | 6461.59 |  |  | 0.183 | 0.72 | 100 | 80 | 90 | 3414970767257
028173 | DMX3 1600 Сигнал.конт тест/вык | DMX3 1600 Сигнал.конт тест/вык | Legrand | Power Legrand | 45 | Автоматические выключатели DMX3 | 1 | ШТ | Сертифицировано | 2026-07-15 | 21923.26 |  |  | 0.255 | 0.23513 | 75 | 55 | 57 | 3414970767264
028174 | DMX3 1600 Конт сигн.гот к вкл | DMX3 1600 Конт сигн.гот к вкл | Legrand | Power Legrand | 45 | Автоматические выключатели DMX3 | 1 | ШТ | Сертифицировано | 2026-07-15 | 16730.92 |  |  | 0.1 | 0.23513 | 75 | 55 | 57 | 3414970767271
028178 | DMX3 1600 Блокир ОТКЛ (Ronis) | DMX3 1600 Блокировка ОТКЛ (Ronis) | Legrand | Power Legrand | 45 | Автоматические выключатели DMX3 | 1 | ШТ | Не подлежит сертификации | 2023-12-31 | 43346.1 |  |  | 0.219 | 0.648 | 180 | 60 | 60 | 3414970767301
028179 | DMX3 1600 Блокир ОТКЛ Ronis A | DMX3 1600 Блокировка ОТКЛ Ronis A | Legrand | Power Legrand | 45 | Автоматические выключатели DMX3 | 1 | ШТ | Не подлежит сертификации | 2023-12-31 | 43346.1 |  |  | 0.221 | 0.648 | 180 | 60 | 60 | 3414970767318
028180 | DMX3 1600 Блокир ОТКЛ Ronis B | DMX3 1600 Блокировка ОТКЛ Ronis B | Legrand | Power Legrand | 45 | Автоматические выключатели DMX3 | 1 | ШТ | Не подлежит сертификации | 2023-12-31 | 43346.1 |  |  | 0.105 | 0.648 | 180 | 60 | 60 | 3414970767325
028181 | DMX3 1600 Блокир ОТКЛ Profalux | DMX3 1600 Блокировка ОТКЛ Profalux | Legrand | Power Legrand | 45 | Автоматические выключатели DMX3 | 1 | ШТ | Не подлежит сертификации | 2023-12-31 | 43346.1 |  |  | 0.096 | 0.648 | 180 | 60 | 60 | 3414970767332
028182 | Блокир вкач/тест/вык звезда | Блокировка вкач/тест/вык звезда | Legrand | Power Legrand | 45 | Автоматические выключатели DMX3 | 1 | ШТ | Не подлежит сертификации | 2023-12-31 | 49879.48 |  |  | 0.081 | 0.42739 | 106 | 72 | 56 | 3414970767349
028183 | Блокир вкач/тест/вык плоск | Блокировка вкач/тест/вык плоский | Legrand | Power Legrand | 45 | Автоматические выключатели DMX3 | 1 | ШТ | Не подлежит сертификации | 2023-12-31 | 34688.81 |  |  | 0.092 | 0.42739 | 106 | 72 | 56 | 3414970767356
028625 | DMX³ - N 2500, 50 кА, 3P, 2000 A, тип 1, стацион. | Воздушный автоматический выключатель DMX³ - N 2500 - LCu 50 кА - фиксированное исполнение - 3П - 2000 A | Legrand | Power Legrand | 45 | Автоматические выключатели DMX3 | 1 | ШТ | Сертифицировано | 2026-08-03 | 886951.57 |  |  | 55.4 | 192.4208 | 580 | 580 | 572 | 3245060286255
028704 | DMX³ - 1600, 42 кА, 3P, 1600 A, выкатной | Воздушный автоматический выключатель DMX³ - B 1600 - LCu 42 кА - выкатное исполнение - 3П - 1600 A | Legrand | Power Legrand | 45 | Автоматические выключатели DMX3 | 1 | ШТ | Информация по запросу | - | 168557.52 |  |  | 83.4 | 192.4208 | 580 | 580 | 572 | 3245060287047
028725 | DMX³ - N 2500, 50 кА, 3P, 2000 A, тип 1, выкатной | Воздушный автоматический выключатель DMX³ - N 2500 - LCu 50 кА - выкатное исполнение - 3П - 2000 A | Legrand | Power Legrand | 45 | Автоматические выключатели DMX3 | 1 | ШТ | Сертифицировано | 2026-08-03 | 1252634.38 |  |  | 65.4 | 192.4208 | 580 | 580 | 572 | 3245060287252
028726 | DMX³ - N 2500, 50 кА, 3P, 2500 A, тип 1, выкатной | Воздушный автоматический выключатель DMX³ - N 2500 - LCu 50 кА - выкатное исполнение - 3П - 2500 A | Legrand | Power Legrand | 45 | Автоматические выключатели DMX3 | 1 | ШТ | Сертифицировано | 2026-08-03 | 1426911.74 |  |  | 65.4 | 192.4208 | 580 | 580 | 572 | 3245060287269
028727 | DMX³ - N 4000, 50 кА, 3P, 3200 A, тип 2, выкатной | Воздушный автоматический выключатель DMX³ - N 4000 - LCu 50 кА - выкатное исполнение - 3П - 3200 A | Legrand | Power Legrand | 45 | Автоматические выключатели DMX3 | 1 | ШТ | Сертифицировано | 2026-08-03 | 1642009.78 |  |  | 132.5 | 298.584 | 780 | 580 | 660 | 3245060287276
028746 | DMX³ - H 2500, 65 кА, 3P, 2500 A, тип 1, выкатной | Воздушный автоматический выключатель DMX³ 2500 - LCu 65 кА - выкатное исполнение - 3П - 2500 A | Legrand | Power Legrand | 45 | Автоматические выключатели DMX3 | 1 | ШТ | Сертифицировано | 2026-08-03 | 1632357.24 |  |  | 65.4 | 192.4208 | 580 | 580 | 572 | 3245060287467
028866 | Механическая взаимоблокировка для одного DMX типа 3 | Механическая взаимоблокировка для одного DMX типа 3 | Legrand | Power Legrand | 45 | Автоматические выключатели DMX3 | 1 | ШТ | Сертифицировано | 2026-08-03 | 53985.71 |  |  | 2.874 | 7.2 | 400 | 400 | 45 | 3245060288662
030007 | DLPLМиниплин.пл.с/пер.20х12,5 | Мини-плинтус DLPlus - 20x12,5 мм - 2 отделения - длина 2,1 м - белый | Legrand | DLP/Mosaic | 270 | Мини-каналы и плинтусы DLP | 120 | М | Сертифицировано | 2026-04-12 | 294.17 | Реализация складских остатков |  | 15.8 | 38.1369 | 2140 | 251 | 71 | 3245060300074
030008 | DLPlМиниплин.пл.б/пер.20х12,5 | Мини-плинтус DLPlus - 20x12,5 мм - 1 отделение - длина 2,1 м - белый | Legrand | DLP/Mosaic | 270 | Мини-каналы и плинтусы DLP | 120 | М | Сертифицировано | 2026-04-12 | 191.35 |  |  | 14.5 | 38.1369 | 2140 | 251 | 71 | 3245060300081
030014 | DLPLМиниплин.пл.с/пер.32х12,5 | Мини-плинтус DLPlus - 32x12,5 мм - 2 отделения - длина 2,1 м - белый | Legrand | DLP/Mosaic | 270 | Мини-каналы и плинтусы DLP | 80 | М | Сертифицировано | 2026-04-12 | 323.51 | Реализация складских остатков |  | 15.2 | 39.7936 | 2128 | 170 | 110 | 3245060300142
030015 | DLPLМиниплин.пл.б/пер.32х12,5 | Мини-плинтус DLPlus - 32x12,5 мм - 1 отделение - длина 2,1 м - белый | Legrand | DLP/Mosaic | 270 | Мини-каналы и плинтусы DLP | 80 | М | Сертифицировано | 2026-04-12 | 321.62 | Реализация складских остатков |  | 13.8 | 39.7936 | 2128 | 170 | 110 | 3245060300159
030017 | DLPLМиниплин.пл.б/пер.32х20 | Мини-плинтус DLPlus 32x20 - 1 секция - длина 2,10 м - белый | Legrand | DLP/Mosaic | 270 | Мини-каналы и плинтусы DLP | 50 | М | Сертифицировано | 2026-04-12 | 615.86 | Реализация складских остатков |  | 13.9 | 39.7936 | 2128 | 170 | 110 | 3245060300173
030020 | DLPLМиниплин.пл.с/пер.40х12,5 | Мини-плинтус DLPlus - 40x12,5 мм - 2 отделения - длина 2,1 м - белый | Legrand | DLP/Mosaic | 270 | Мини-каналы и плинтусы DLP | 60 | М | Сертифицировано | 2026-04-12 | 630.96 | Реализация складских остатков |  | 14 | 38.1369 | 2140 | 251 | 71 | 3245060300203
030021 | DLPLМиниплин.пл.с/пер.40х16 | Мини-плинтус DLPlus - 40x16 мм - 2 отделения - длина 2,1 м - белый | Legrand | DLP/Mosaic | 270 | Мини-каналы и плинтусы DLP | 48 | М | Сертифицировано | 2026-04-12 | 635.06 | Реализация складских остатков |  | 12.8 | 38.3466 | 2128 | 170 | 106 | 3245060300210
030025 | DLPLМиниплин.пл.б/пер.32х12,5кор | DLPlus Миниплин. пл.б/пер. 32х12,5 кор. | Legrand | DLP/Mosaic | 270 | Мини-каналы и плинтусы DLP | 80 | М | Сертифицировано | 2026-04-12 | 375.34 | Реализация складских остатков |  | 13.5 | 39.7936 | 2128 | 170 | 110 | 3245060300258
030026 | DLPlМиниплинтус пл.с/пер.60х16 | Мини-плинтус DLPlus 60x16 - 3 секции - длина 2,10 м - белый | Legrand | DLP/Mosaic | 270 | Мини-каналы и плинтусы DLP | 40 | М | Сертифицировано | 2026-04-12 | 762.96 |  |  | 17.995 | 47.5374 | 2128 | 251 | 89 | 3245060300265
030027 | DLPLМиниплин.пл.б/пер.40х20 | Мини-плинтус DLPlus 40x20 - 1 секция - длина 2,10 м - белый | Legrand | DLP/Mosaic | 270 | Мини-каналы и плинтусы DLP | 48 | М | Сертифицировано | 2026-04-12 | 665.22 |  |  | 15.6 | 47.5374 | 2128 | 251 | 89 | 3245060300272
030033 | DLPlМиниплинтус пл.с/пер.75х20 | DLPlus Мини-плинтус пл.с/пер.75х20 | Legrand | DLP/Mosaic | 270 | Мини-каналы и плинтусы DLP | 20 | М | Сертифицировано | 2026-04-12 | 1156.85 |  |  | 11.7 | 39.7936 | 2128 | 170 | 110 | 3245060300333
030069 | DLP Плинтус 80х20 белый | DLP Плинтус 80х20 белый | Legrand | DLP/Mosaic | 270 | Мини-каналы и плинтусы DLP | 32 | М | Сертифицировано | 2026-04-12 | 1842.08 | Реализация складских остатков |  | 19.4 | 60.7976 | 2038 | 339 | 88 | 3245060300692
030092 | Кабель-канал пласт.напол.50х12 | Напольный кабель-канал - 50x12 - 3 секции - RAL 7030 | Legrand | DLP/Mosaic | 270 | Мини-каналы и плинтусы DLP | 54 | М | Сертифицировано | 2026-04-12 | 1517.17 | Реализация складских остатков |  | 20.6 | 34.02 | 2025 | 210 | 80 | 3245060300920
030093 | Кабель-канал пласт.напол.75х18 | Кабель-Канал Пласт.Напол.75х18 | Legrand | DLP/Mosaic | 270 | Мини-каналы и плинтусы DLP | 36 | М | Сертифицировано | 2026-04-12 | 2287.9 | Реализация складских остатков |  | 22 | 47.7865 | 2027 | 205 | 115 | 3245060300937
030096 | DLPLМкр-к.самокл.9,6х10,5 1,2м | DLPlus Микроканал самоклеящийся 9,6х10,5 мм, для кабеля Ø3-6 мм, цвет белый, длина 1,2 м. | Legrand | DLP/Mosaic | 270 | Мини-каналы и плинтусы DLP | 40 | ШТ | Не подлежит сертификации | 2023-12-31 | 582.19 | Реализация складских остатков |  | 3.9 | 12.2774 | 1218 | 120 | 84 | 3245060300968
030098 | DLPLМкр-к.самокл.9,6х10,5 2,1м | DLPlus Микроканал самоклеящийся 9,6х10,5 мм, для кабеля Ø3-6 мм, цвет белый, длина 2,1 м. | Legrand | DLP/Mosaic | 270 | Мини-каналы и плинтусы DLP | 132 | М | Сертифицировано | 2026-04-12 | 568.5 | Реализация складских остатков |  | 9.4 | 21.7274 | 2140 | 143 | 71 | 3245060300982
030099 | DLPLМкр-к.самокл12,6х13,5 2,1м | DLPlus Микроканал самоклеящийся 12,6х13,5мм, для кабеля Ø7-9 мм, цвет белый, длина 2,1 м. | Legrand | DLP/Mosaic | 270 | Мини-каналы и плинтусы DLP | 90 | М | Сертифицировано | 2026-04-12 | 686.58 | Реализация складских остатков |  | 8.3 | 21.7274 | 2140 | 143 | 71 | 3245060300999
030114 | DLPLМиниплин.пл.с/пер.60х20 2,1м | Мини-плинтус DLPlus 60x20 - 3 секции - длина 2,10 м - белый | Legrand | DLP/Mosaic | 270 | Мини-каналы и плинтусы DLP | 32 | М | Сертифицировано | 2026-04-12 | 1329.38 | Реализация складских остатков |  | 16.4 | 47.5374 | 2128 | 251 | 89 | 3245060301149
030207 | DLPLОтвет.Т-обр.40х16-12,5 бел | Т-образное ответвление - для мини-плинтусов DLPlus 40х12,5 и 40х16 - белый | Legrand | DLP/Mosaic | 270 | Мини-каналы и плинтусы DLP | 10 | ШТ | Не подлежит сертификации | 2024-12-31 | 531.16 | Реализация складских остатков |  | 0.15 | 1.2441 | 145 | 110 | 78 | 3245060302078
030208 | DLPLОтвет.Т-обр.40х20 бел | Т-образное ответвление - для мини-плинтусов DLPlus 40х20 - белый | Legrand | DLP/Mosaic | 270 | Мини-каналы и плинтусы DLP | 10 | ШТ | Не подлежит сертификации | 2024-12-31 | 537.34 | Реализация складских остатков |  | 0.174 | 1.2441 | 145 | 110 | 78 | 3245060302085
030209 | DLPLОтвет.Т-обр. 60х20-16 бел. | Т-образное ответвление - для мини-плинтусов DLPlus 60х16 и 60х20 - белый | Legrand | DLP/Mosaic | 270 | Мини-каналы и плинтусы DLP | 10 | ШТ | Не подлежит сертификации | 2024-12-31 | 598.78 | Реализация складских остатков |  | 0.277 | 2.3629 | 174 | 140 | 97 | 3245060302092
030216 | DLPLОтв.c/пер.в3-х пл.32/40х20 | Ответвление T-образное для монтажа у потолка - для мини-плинтусов DLPlus 32/40x20 - белый | Legrand | DLP/Mosaic | 270 | Мини-каналы и плинтусы DLP | 10 | ШТ | Не подлежит сертификации | 2023-12-31 | 1981.87 | Реализация складских остатков |  | 0.864 | 6.5472 | 372 | 160 | 110 | 3245060302160
030218 | DLPLОтвет.Т-обр. 75х20 бел. | DLPlus Ответвление Т-Обр. 75х20 Бел. | Legrand | DLP/Mosaic | 270 | Мини-каналы и плинтусы DLP | 10 | ШТ | Не подлежит сертификации | 2024-12-31 | 622.73 | Реализация складских остатков |  | 0.351 | 2.649 | 216 | 146 | 84 | 3245060302184
030221 | DLPLУг.внутр/внеш.к-к 20х12.5 | Угол внутренний/внешний переменный - для мини-плинтусов DLPlus 20x12,5 - белый | Legrand | DLP/Mosaic | 270 | Мини-каналы и плинтусы DLP | 10 | ШТ | Не подлежит сертификации | 2023-12-31 | 217.19 | Реализация складских остатков |  | 1.13 | 15.1948 | 398 | 303 | 126 | 3245060302214
030223 | DLPLУг.плоский к-к 20х12.5 | Угол плоский переменный - для мини-плинтусов DLPlus 20x12,5 - белый | Legrand | DLP/Mosaic | 270 | Мини-каналы и плинтусы DLP | 10 | ШТ | Не подлежит сертификации | 2023-12-31 | 266.87 | Реализация складских остатков |  | 0.119 | 2.3629 | 174 | 140 | 97 | 3245060302238
030224 | DLPLОтветвл.Т-обр.к-к 20х12.5 | Ответвление т-образное - для мини-плинтусов DLPlus 20x12,5 - белое | Legrand | DLP/Mosaic | 270 | Мини-каналы и плинтусы DLP | 10 | ШТ | Не подлежит сертификации | 2023-12-31 | 333.71 | Реализация складских остатков |  | 0.081 | 0.75762 | 145 | 95 | 55 | 3245060302245
030226 | DLPLОтв.с/пер.в3-х пл.60/75х20 | Ответвление T-образное для монтажа у потолка - для мини-плинтусов DLPlus 60/75x20 - белый | Legrand | DLP/Mosaic | 270 | Мини-каналы и плинтусы DLP | 10 | ШТ | Не подлежит сертификации | 2023-12-31 | 2758.44 | Реализация складских остатков |  | 1.3 | 9.1062 | 392 | 202 | 115 | 3245060302269
030251 | DLPLУг.внутр/внеш.к-к 32х12.5 | Угол внутренний/внешний переменный - для мини-плинтусов DLPlus 32x12,5 - белый | Legrand | DLP/Mosaic | 270 | Мини-каналы и плинтусы DLP | 10 | ШТ | Не подлежит сертификации | 2023-12-31 | 296.74 | Реализация складских остатков |  | 0.114 | 2.649 | 216 | 146 | 84 | 3245060302511
030253 | DLPLУг.плоский к-к 32х12.5 | Угол плоский переменный - для мини-плинтусов DLPlus 32x12,5 - белый | Legrand | DLP/Mosaic | 270 | Мини-каналы и плинтусы DLP | 10 | ШТ | Не подлежит сертификации | 2023-12-31 | 395.8 | Реализация складских остатков |  | 0.185 | 3.3247 | 275 | 130 | 93 | 3245060302535
030254 | DLPLОтветвл.Т-обр.к-к 32х12.5 | Ответвление т-образное - для мини-плинтусов DLPlus 32x12,5 - белое | Legrand | DLP/Mosaic | 270 | Мини-каналы и плинтусы DLP | 10 | ШТ | Не подлежит сертификации | 2023-12-31 | 396.13 | Реализация складских остатков |  | 0.111 | 0.86936 | 114 | 93 | 82 | 3245060302542
030271 | DLPLУг.внутр./внеш.к-к 32х20 | Угол внутренний/внешний переменный - для мини-плинтусов DLPlus 32x20 - белый | Legrand | DLP/Mosaic | 270 | Мини-каналы и плинтусы DLP | 10 | ШТ | Не подлежит сертификации | 2023-12-31 | 317.14 | Реализация складских остатков |  | 0.149 | 2.649 | 216 | 146 | 84 | 3245060302719
030273 | DLPLУг.плоский к-к 32х20 | Угол плоский переменный - для мини-плинтусов DLPlus 32x20 - белый | Legrand | DLP/Mosaic | 270 | Мини-каналы и плинтусы DLP | 10 | ШТ | Не подлежит сертификации | 2023-12-31 | 407.6 | Реализация складских остатков |  | 0.204 | 3.477 | 300 | 122 | 95 | 3245060302733
030274 | DLPLОтветвл.Т-обр.к-к 32х20 | Т - образное ответвление - для мини-плинтусов DLPlus 32x20 - белый | Legrand | DLP/Mosaic | 270 | Мини-каналы и плинтусы DLP | 10 | ШТ | Не подлежит сертификации | 2023-12-31 | 519.52 | Реализация складских остатков |  | 0.156 | 1.2441 | 145 | 110 | 78 | 3245060302740
030281 | DLPLУг.внутр./внеш.к-к 40х20 | Угол внутренний/внешний переменный - для мини-плинтусов DLPlus 40x20 - белый | Legrand | DLP/Mosaic | 270 | Мини-каналы и плинтусы DLP | 10 | ШТ | Не подлежит сертификации | 2023-12-31 | 438.02 | Реализация складских остатков |  | 0.177 | 4.7823 | 235 | 185 | 110 | 3245060302818
030283 | DLPLУг.плоский к-к 40х20 | Угол плоский переменный - для мини-плинтусов DLPlus 40x20 - белый | Legrand | DLP/Mosaic | 270 | Мини-каналы и плинтусы DLP | 50 | ШТ | Не подлежит сертификации | 2023-12-31 | 484.74 | Реализация складских остатков |  | 1.49 | 37.125 | 495 | 375 | 200 | 3245060302832
030284 | DLPLОтветвление 40х12,5 | DLPlus Ответвление 40х12,5 | Legrand | DLP/Mosaic | 270 | Мини-каналы и плинтусы DLP | 10 | ШТ | Не подлежит сертификации | 2023-12-31 | 1476.74 | Реализация складских остатков |  | 0.297 | 2.649 | 216 | 146 | 84 | 3245060302849
030290 | DLPLЗаглушка торц. к-к 60х20 | Заглушка торцевая - для мини-плинтусов DLPlus 60x16/20 - белый | Legrand | DLP/Mosaic | 270 | Мини-каналы и плинтусы DLP | 10 | ШТ | Не подлежит сертификации | 2023-12-31 | 320.18 | Реализация складских остатков |  | 0.05 | 0.8429 | 147 | 94 | 61 | 3245060302900
030291 | DLPLУг.внутренний к-к 60х20 | Угол внутренний переменный - для мини-плинтусов DLPlus 60x16/20 - белый | Legrand | DLP/Mosaic | 270 | Мини-каналы и плинтусы DLP | 10 | ШТ | Не подлежит сертификации | 2023-12-31 | 791.18 | Реализация складских остатков |  | 0.243 | 3.8735 | 305 | 127 | 100 | 3245060302917
030292 | DLPLУг.внешний к-к 60х16/20 | Угол внешний переменный - для мини-плинтусов DLPlus 60x16/20 - белый | Legrand | DLP/Mosaic | 270 | Мини-каналы и плинтусы DLP | 10 | ШТ | Не подлежит сертификации | 2023-12-31 | 878.4 | Реализация складских остатков |  | 0.28 | 3.477 | 300 | 122 | 95 | 3245060302924
030293 | DLPLУг.плоский к-к 60х16/20 | Угол плоский переменный - для мини-плинтусов DLPlus 60x16/20 - белый | Legrand | DLP/Mosaic | 270 | Мини-каналы и плинтусы DLP | 10 | ШТ | Не подлежит сертификации | 2023-12-31 | 989.06 | Реализация складских остатков |  | 0.5 | 6.5472 | 372 | 160 | 110 | 3245060302931
030295 | DLPLЗажим упл.к-к 60х16 | Уплотнительный зажим - для мини-плинтусов DLPlus 60х16/20 - белый | Legrand | DLP/Mosaic | 270 | Мини-каналы и плинтусы DLP | 60 | ШТ | Не подлежит сертификации | 2023-12-31 | 86.15 | Реализация складских остатков |  | 0.21 | 1.386 | 144 | 125 | 77 | 3245060302955
030300 | DLPLЗаглушка торц. к-к 75х20 | DLPlus Заглушка торцевая 75х20 | Legrand | DLP/Mosaic | 270 | Мини-каналы и плинтусы DLP | 10 | ШТ | Не подлежит сертификации | 2023-12-31 | 320.77 | Реализация складских остатков |  | 0.115 | 1.2441 | 145 | 110 | 78 | 3245060303006
030301 | DLPLУг.внутренний к-к 75х20 | DLPlus Угол внутренний переменный для кабель-канала 75х20 | Legrand | DLP/Mosaic | 270 | Мини-каналы и плинтусы DLP | 10 | ШТ | Не подлежит сертификации | 2023-12-31 | 816.13 | Реализация складских остатков |  | 0.286 | 3.477 | 300 | 122 | 95 | 3245060303013
030302 | DLPLУг.внешний к-к 75х20 | DLPlus Угол внешний переменный для кабель-канала 75х20 | Legrand | DLP/Mosaic | 270 | Мини-каналы и плинтусы DLP | 10 | ШТ | Не подлежит сертификации | 2023-12-31 | 896.45 | Реализация складских остатков |  | 0.312 | 3.3247 | 275 | 130 | 93 | 3245060303020
030303 | DLPLУг.плоский к-к 75х20 | DLPlus Угол плоский переменный для кабель-канала 75х20 | Legrand | DLP/Mosaic | 270 | Мини-каналы и плинтусы DLP | 50 | ШТ | Не подлежит сертификации | 2023-12-31 | 1288.62 | Реализация складских остатков |  | 4.025 | 42.2389 | 603 | 398 | 176 | 3245060303037
030304 | DLPLПерех.на к-канал | DLPlus Переходник на кабель-канал | Legrand | DLP/Mosaic | 270 | Мини-каналы и плинтусы DLP | 5 | ШТ | Не подлежит сертификации | 2023-12-31 | 1493.17 | Реализация складских остатков |  | 0.315 | 2.649 | 216 | 146 | 84 | 3245060303044
030305 | DLPLЗажим упл.д/к-к 75х20 | DLPlus Зажим упл.для кабель-канала 75х20 | Legrand | DLP/Mosaic | 270 | Мини-каналы и плинтусы DLP | 30 | ШТ | Не подлежит сертификации | 2023-12-31 | 98.98 | Реализация складских остатков |  | 0.171 | 0.75762 | 145 | 95 | 55 | 3245060303051
030316 | DLPLКороб.ответв.(75х75х35) | DLPlus Ответвительная коробка (75х75х35) | Legrand | DLP/Mosaic | 270 | Мини-каналы и плинтусы DLP | 10 | ШТ | Не подлежит сертификации | 2023-12-31 | 732.08 | Реализация складских остатков |  | 0.63 | 3.3247 | 275 | 130 | 93 | 3245060303167
030326 | DLPLКороб.ответв.(110х110х50) | Ответвительная коробка - 110x110x50 - для мини-плинтусов DLPlus - белый | Legrand | DLP/Mosaic | 270 | Мини-каналы и плинтусы DLP | 10 | ШТ | Не подлежит сертификации | 2023-12-31 | 1115.27 | Реализация складских остатков |  | 1.519 | 9.1062 | 392 | 202 | 115 | 3245060303266
030377 | MosaicСуппорт д/к-к 60х16 2м | Рамка Mosaic - для мини-плинтусов DLPlus 60х16/20 - на 2 модуля - белый | Legrand | DLP/Mosaic | 270 | Мини-каналы и плинтусы DLP | 50 | ШТ | Сертифицировано | 2026-08-25 | 768 | Реализация складских остатков |  | 5 | 54.2532 | 599 | 399 | 227 | 3245060303778
030378 | MosaicСуппорт д/к-к 75х20 2м | Mosaic Суппорт для кабель-канала 75х20 2м | Legrand | DLP/Mosaic | 270 | Мини-каналы и плинтусы DLP | 50 | ШТ | Сертифицировано | 2026-08-25 | 814.12 | Реализация складских остатков |  | 4.381 | 53.7889 | 598 | 398 | 226 | 3245060303785
030379 | MosaicСуппорт д/уст.вдоль пл. | Mosaic Суппорт для уст.вдоль пл. | Legrand | DLP/Mosaic | 270 | Мини-каналы и плинтусы DLP | 25 | ШТ | Сертифицировано | 2026-08-25 | 1323.17 | Реализация складских остатков |  | 3.298 | 42.2389 | 603 | 398 | 176 | 3245060303792
030560 | MosaicСупп. д/мини к-к(н/пл)6м | Mosaic Суппорт ля мини кабель-канала (на плинтус) 6м | Legrand | DLP/Mosaic | 270 | Мини-каналы и плинтусы DLP | 2 | ШТ | Сертифицировано | 2026-08-25 | 2482.15 | Реализация складских остатков |  | 0.05 | 3.8735 | 305 | 127 | 100 | 3245060305604
030677 | DLPLУплот.подкл.п/плинтус | Уплотнительная подкладка под плинтус DLPlus - длина 2,10 м - коричневый | Legrand | DLP/Mosaic | 270 | Мини-каналы и плинтусы DLP | 30 | М | Не подлежит сертификации | 2023-12-31 | 538.56 | Реализация складских остатков |  | 2.1 | 7.3465 | 2135 | 93 | 37 | 3245060306779
030804 | DLPКаб.-к.пласт.б/пер.32х16 | Мини-плинтус DLPlus - 32x16 - 1 отделение - длина 2,1 м - белый | Legrand | DLP/Mosaic | 270 | Мини-каналы и плинтусы DLP | 60 | М | Сертифицировано | 2026-04-12 | 446.51 | Реализация складских остатков |  | 13.8 | 38.3466 | 2128 | 170 | 106 | 3245060308049
030881 | DLP Основание Colson | Основание для хомута - для фиксации DLP кабелей | Legrand | DLP/Mosaic | 271 | Кабельные каналы DLP | 100 | ШТ | Не подлежит сертификации | 2023-12-31 | 96.91 | Реализация складских остатков |  | 0.152 | 1.1615 | 144 | 109 | 74 | 3245060308810
031202 | DLPLЗагл.торц.д/к-к 20х12.5 | Заглушка торцевая - для мини-плинтуса DLPlus - 20x12,5 - белая | Legrand | DLP/Mosaic | 270 | Мини-каналы и плинтусы DLP | 20 | ШТ | Не подлежит сертификации | 2023-12-31 | 179.26 | Реализация складских остатков |  | 0.071 | 0.44722 | 121 | 66 | 56 | 3245060312022
031203 | DLPLЗагл.торц.д/к-к 32х12.5 | Заглушка торцевая - для мини-плинтуса DLPlus - 32x12,5 - белая | Legrand | DLP/Mosaic | 270 | Мини-каналы и плинтусы DLP | 20 | ШТ | Не подлежит сертификации | 2023-12-31 | 196.28 | Реализация складских остатков |  | 0.106 | 0.75762 | 145 | 95 | 55 | 3245060312039
031207 | DLPLЗагл.торц.д/к-к 32х16 бел. | Заглушка торцевая - для мини-плинтуса DLPlus - 32x16 - белая | Legrand | DLP/Mosaic | 270 | Мини-каналы и плинтусы DLP | 10 | ШТ | Не подлежит сертификации | 2023-12-31 | 256.61 | Реализация складских остатков |  | 0.066 | 0.44722 | 121 | 66 | 56 | 3245060312077
031209 | DLPLЗагл.торц.д/к-к 32х20 бел. | Заглушка торцевая - для мини-плинтусов DLPlus 32x20 - белый | Legrand | DLP/Mosaic | 270 | Мини-каналы и плинтусы DLP | 10 | ШТ | Не подлежит сертификации | 2023-12-31 | 267.14 | Реализация складских остатков |  | 0.075 | 0.53631 | 97 | 97 | 57 | 3245060312091
031211 | DLPLЗагл.торц.д/к-к 40х20 бел. | Заглушка торцевая - для мини-плинтусов DLPlus 40x20 - белый | Legrand | DLP/Mosaic | 270 | Мини-каналы и плинтусы DLP | 10 | ШТ | Не подлежит сертификации | 2023-12-31 | 318.64 | Реализация складских остатков |  | 0.086 | 0.66637 | 139 | 94 | 51 | 3245060312114
031301 | GaleaКоробка встр. 65мм | Встраиваемая монтажная коробка - для бетонных и кирпичных стен - Etika | Legrand | Retail/PRO | 311 | Коробки монтажные для электроустановочного оборудования | 250 | ШТ | Не подлежит сертификации | 2023-12-31 | 110.35 | Реализация складских остатков |  | 5.041 | 97.848 | 604 | 405 | 400 | 3245060313012
031408 | Oteo Коробка 1п. вд/пл 32х20 | Коробка для накладного монтажа 1-постовая - вдоль мини-плинтуса DLPlus глубиной 20 мм - Oteo - Белый | Legrand | DLP/Mosaic | 270 | Мини-каналы и плинтусы DLP | 10 | ШТ | Сертифицировано | 2026-08-01 | 596.87 | Реализация складских остатков |  | 0.792 | 6.1456 | 374 | 158 | 104 | 3245060314088
031409 | Oteo Коробка 1п. н/пл 32х20 | Коробка для накладного монтажа 1-постовая - на мини-плинтус DLPlus глубиной 20 мм - Oteo - Белый | Legrand | DLP/Mosaic | 270 | Мини-каналы и плинтусы DLP | 10 | ШТ | Сертифицировано | 2026-08-01 | 1332.91 | Реализация складских остатков |  | 1.015 | 9.1062 | 392 | 202 | 115 | 3245060314095
031414 | Oteo Коробка 2п. вд/пл 20х12,5 | Коробка для накладного монтажа 2-постовая - вдоль мини-плинтуса DLPlus глубиной 12,5 мм - Oteo - Белый | Legrand | DLP/Mosaic | 270 | Мини-каналы и плинтусы DLP | 5 | ШТ | Сертифицировано | 2026-08-01 | 1285.27 | Реализация складских остатков |  | 0.67 | 5.6385 | 326 | 184 | 94 | 3245060314149
031611 | Mosaic Рамка компакт 2м | Рамка Mosaic - 2 модуля - для DLPlus с профилем 20 мм - белая | Legrand | DLP/Mosaic | 270 | Мини-каналы и плинтусы DLP | 10 | ШТ | Сертифицировано | 2026-08-01 | 1001.03 | Реализация складских остатков |  | 1.417 | 13.1175 | 330 | 265 | 150 | 3245060316112
031613 | Mosaic Рамка компакт 4м | Рамка Mosaic - 4 модуля - для DLPlus с профилем 20 мм - белая | Legrand | DLP/Mosaic | 270 | Мини-каналы и плинтусы DLP | 5 | ШТ | Сертифицировано | 2026-08-01 | 1660.9 | Реализация складских остатков |  | 1.03 | 9.1062 | 392 | 202 | 115 | 3245060316136
031614 | Mosaic Рамка компакт 6м | Рамка Mosaic - 6 модулей - для DLPlus с профилем 20 мм - белая | Legrand | DLP/Mosaic | 270 | Мини-каналы и плинтусы DLP | 5 | ШТ | Сертифицировано | 2026-08-01 | 1698.25 | Реализация складских остатков |  | 1.232 | 13.1175 | 330 | 265 | 150 | 3245060316143
031621 | Mosaic Рамка вертик. 2х4м | Рамка Mosaic - для монтажа DLP и DLPlus - 2x4 модуля | Legrand | DLP/Mosaic | 270 | Мини-каналы и плинтусы DLP | 10 | ШТ | Сертифицировано | 2026-08-01 | 4026.14 | Реализация складских остатков |  | 1.5 | 32.4 | 400 | 300 | 270 | 3245060316211
031622 | Mosaic Рамка вертик. 3х4м | Рамка Mosaic - для монтажа DLP и DLPlus - 3x4 модуля | Legrand | DLP/Mosaic | 270 | Мини-каналы и плинтусы DLP | 10 | ШТ | Сертифицировано | 2026-08-01 | 4773.86 | Реализация складских остатков |  | 1.5 | 45.8299 | 595 | 395 | 195 | 3245060316228
031640 | Выдвижн.блок DLPlus 20х12.5\10 | Выдвижной блок - для монтажа на торце мини-плинтуса DLPlus 20x12,5 | Legrand | DLP/Mosaic | 270 | Мини-каналы и плинтусы DLP | 10 | ШТ | Не подлежит сертификации | 2023-12-31 | 460.1 | Реализация складских остатков |  | 0.097 | 1.2441 | 145 | 110 | 78 | 3245060316402
031641 | Выдвижн.блок DLPlus 32х16\12,5 | Выдвижной блок - для монтажа на торце мини-плинтуса DLPlus 32x12,5/16 | Legrand | DLP/Mosaic | 270 | Мини-каналы и плинтусы DLP | 10 | ШТ | Не подлежит сертификации | 2023-12-31 | 465.85 | Реализация складских остатков |  | 0.098 | 1.2441 | 145 | 110 | 78 | 3245060316419
031642 | Выдвижн.блок DLPlus 40х16\12,5 | Выдвижной блок - для монтажа на торце мини-плинтуса DLPlus 40x12,5/16 | Legrand | DLP/Mosaic | 270 | Мини-каналы и плинтусы DLP | 10 | ШТ | Не подлежит сертификации | 2023-12-31 | 474.49 | Реализация складских остатков |  | 0.104 | 1.2441 | 145 | 110 | 78 | 3245060316426
031645 | Выдвижн.блок DLPlus 60х20\16 | Выдвижной блок - для монтажа на торце мини-плинтуса DLPlus 60x20 - белый | Legrand | DLP/Mosaic | 270 | Мини-каналы и плинтусы DLP | 10 | ШТ | Не подлежит сертификации | 2023-12-31 | 474.49 | Реализация складских остатков |  | 0.136 | 2.0061 | 153 | 149 | 88 | 3245060316457
031646 | Выдвижн.блок DLPlus 32х25-20 | Выдвижной блок - для монтажа на торце мини-плинтуса DLPlus 32x20 - белый | Legrand | DLP/Mosaic | 270 | Мини-каналы и плинтусы DLP | 10 | ШТ | Не подлежит сертификации | 2023-12-31 | 474.49 | Реализация складских остатков |  | 0.109 | 1.386 | 144 | 125 | 77 | 3245060316464
031647 | Выдвижн.блок DLPlus 40х25-20 | Выдвижной блок - для монтажа на торце мини-плинтуса DLPlus 40x20 - белый | Legrand | DLP/Mosaic | 270 | Мини-каналы и плинтусы DLP | 10 | ШТ | Не подлежит сертификации | 2023-12-31 | 474.49 | Реализация складских остатков |  | 0.113 | 1.386 | 144 | 125 | 77 | 3245060316471
031648 | Выдвижн.блок DLPlus 75х20 | Адаптер для монтажа 75x20 | Legrand | DLP/Mosaic | 270 | Мини-каналы и плинтусы DLP | 10 | ШТ | Не подлежит сертификации | 2023-12-31 | 460.1 | Реализация складских остатков |  | 0.15 | 2.0061 | 153 | 149 | 88 | 3245060316488
031694 | Рамка д/пл. 20х12,5 на 1П | Sagane Рамка для плинтуса 20х12,5 1п | Legrand | DLP/Mosaic | 270 | Мини-каналы и плинтусы DLP | 5 | ШТ | Сертифицировано | 2026-08-01 | 1751.81 | Реализация складских остатков |  | 0.05 | 6.1456 | 374 | 158 | 104 | 3245060316945
031701 | Выдв.панель 3 м Н10 | Адаптер - для монтажа рамки Кат. № 0 316 11 - монтаж на мини-плинтусы DLPlus глубиной 12,5 мм | Legrand | DLP/Mosaic | 270 | Мини-каналы и плинтусы DLP | 10 | ШТ | Не подлежит сертификации | 2023-12-31 | 670.03 | Реализация складских остатков |  | 0.362 | 4.7823 | 235 | 185 | 110 | 3245060317010
031704 | Выдв.панель 3 м Н16 | Адаптер - для монтажа рамки Кат. № 0 316 11 - монтаж на мини-плинтусы DLPlus глубиной 16 мм | Legrand | DLP/Mosaic | 270 | Мини-каналы и плинтусы DLP | 10 | ШТ | Не подлежит сертификации | 2023-12-31 | 670.03 | Реализация складских остатков |  | 0.351 | 4.7823 | 235 | 185 | 110 | 3245060317041
031705 | Выдв.панель 4 м Н16 | Адаптер - для монтажа рамки Кат. № 0 316 13 - монтаж на мини-плинтусы DLPlus глубиной 16 мм | Legrand | DLP/Mosaic | 270 | Мини-каналы и плинтусы DLP | 5 | ШТ | Не подлежит сертификации | 2023-12-31 | 983.46 | Реализация складских остатков |  | 0.392 | 5.6385 | 326 | 184 | 94 | 3245060317058
031707 | Выдв.панель 3 м Н20 | Адаптер - для монтажа рамки Кат. № 0 316 11 - для мини-плинтусов DLPlus глубиной 20 мм | Legrand | DLP/Mosaic | 270 | Мини-каналы и плинтусы DLP | 10 | ШТ | Не подлежит сертификации | 2023-12-31 | 669.62 | Реализация складских остатков |  | 0.473 | 6.5723 | 345 | 150 | 127 | 3245060317072
031708 | Выдв.панель 4 м Н20 | Адаптер - для монтажа рамки Кат. № 0 316 13 и Кат. № 0 316 21 - для мини-плинтусов DLPlus глубиной 20 мм | Legrand | DLP/Mosaic | 270 | Мини-каналы и плинтусы DLP | 5 | ШТ | Не подлежит сертификации | 2023-12-31 | 1023.79 | Реализация складских остатков |  | 0.492 | 5.6385 | 326 | 184 | 94 | 3245060317089
031709 | Выдв.панель 6 м Н20 | Адаптер - для монтажа рамки Кат. № 0 316 14 и Кат. № 0 316 22 - для мини-плинтусов DLPlus глубиной 20 мм | Legrand | DLP/Mosaic | 270 | Мини-каналы и плинтусы DLP | 5 | ШТ | Не подлежит сертификации | 2023-12-31 | 1064.06 | Реализация складских остатков |  | 0.712 | 9.1062 | 392 | 202 | 115 | 3245060317096
031748 | Напольная башенка 2х4 модуля | Напольная башенка 2х4 модуля | Legrand | DLP/Mosaic | 270 | Мини-каналы и плинтусы DLP | 5 | ШТ | Не подлежит сертификации | 2024-12-31 | 3906.62 | Реализация складских остатков |  | 2.244 | 24.4324 | 398 | 298 | 206 | 3245060317485
031800 | Colring Хомут черн 2,4х95 | Монтажный хомут Colring - ширина 2.4 мм - длина 95 мм - упаковка 100 шт - чёрный | Legrand | Индустриальное оборудование | 720 | Хомуты Colring | 100 | ШТ | Не подлежит сертификации | 2023-12-31 | 1.37 | Реализация складских остатков |  | 0.032 | 0.273 | 130 | 105 | 20 | 3245060318000
031801 | Colring Хомут черн 2,4X140 | Монтажный хомут Colring - ширина 2.4 мм - длина 140 мм - пакет 100 шт - чёрный | Legrand | Индустриальное оборудование | 720 | Хомуты Colring | 100 | ШТ | Не подлежит сертификации | 2023-12-31 | 1.88 | Реализация складских остатков |  | 0.06 | 0.285 | 190 | 75 | 20 | 3245060318017
031802 | Colring Хомут черн 2,4X180 | Монтажный хомут Colring - ширина 2.4 мм - длина 180 мм - пакет 100 шт - чёрный | Legrand | Индустриальное оборудование | 720 | Хомуты Colring | 100 | ШТ | Не подлежит сертификации | 2023-12-31 | 3.41 | Реализация складских остатков |  | 0.07 | 0.294 | 210 | 70 | 20 | 3245060318024
031803 | Colring Хомут черн 3,5X140 | Монтажный хомут Colring - ширина 3.5 мм - длина 140 мм - пакет 100 шт - чёрный | Legrand | Индустриальное оборудование | 720 | Хомуты Colring | 100 | ШТ | Не подлежит сертификации | 2023-12-31 | 2.6 | Реализация складских остатков |  | 0.076 | 0.48944 | 152 | 115 | 28 | 3245060318031
031804 | Colring Хомут черн 3,5X180 | Монтажный хомут Colring - ширина 3.5 мм - длина 180 мм - пакет 100 шт - чёрный | Legrand | Индустриальное оборудование | 720 | Хомуты Colring | 100 | ШТ | Не подлежит сертификации | 2023-12-31 | 4.06 | Реализация складских остатков |  | 0.11 | 0.495 | 220 | 90 | 25 | 3245060318048
031805 | Colring Хомут черн 3,5X280 | Монтажный хомут Colring - ширина 3.5 мм - длина 280 мм - пакет 100 шт - чёрный | Legrand | Индустриальное оборудование | 720 | Хомуты Colring | 100 | ШТ | Не подлежит сертификации | 2023-12-31 | 7.94 | Реализация складских остатков |  | 0.155 | 1.1385 | 300 | 115 | 33 | 3245060318055
031806 | Colring Хомут черн 3,5X360 | Монтажный хомут Colring - ширина 3.5 мм - длина 360 мм - пакет 100 шт - чёрный | Legrand | Индустриальное оборудование | 720 | Хомуты Colring | 100 | ШТ | Не подлежит сертификации | 2023-12-31 | 10.06 | Реализация складских остатков |  | 0.205 | 1.5697 | 390 | 115 | 35 | 3245060318062
031807 | Colring Хомут черн 4,6X180 | Монтажный хомут Colring - ширина 4.6 мм - длина 180 мм - пакет 100 шт - чёрный | Legrand | Индустриальное оборудование | 720 | Хомуты Colring | 100 | ШТ | Не подлежит сертификации | 2023-12-31 | 4.91 | Реализация складских остатков |  | 0.143 | 1.817 | 395 | 115 | 40 | 3245060318079
031808 | Colring Хомут черн 4,6X280 | Монтажный хомут Colring - ширина 4.6 мм - длина 280 мм - пакет 100 шт - чёрный | Legrand | Индустриальное оборудование | 720 | Хомуты Colring | 100 | ШТ | Не подлежит сертификации | 2023-12-31 | 8.28 | Реализация складских остатков |  | 0.22 | 1.5015 | 330 | 130 | 35 | 3245060318086
031809 | Colring Хомут черн 4,6X360 | Монтажный хомут Colring - ширина 4.6 мм - длина 360 мм - пакет 100 шт - чёрный | Legrand | Индустриальное оборудование | 720 | Хомуты Colring | 100 | ШТ | Не подлежит сертификации | 2023-12-31 | 10.2 | Реализация складских остатков |  | 0.272 | 1.817 | 395 | 115 | 40 | 3245060318093
031811 | Colring Хомут черн 7,6X360 | Монтажный хомут Colring - ширина 7.6 мм - длина 360 мм - пакет 100 шт - чёрный | Legrand | Индустриальное оборудование | 720 | Хомуты Colring | 100 | ШТ | Не подлежит сертификации | 2023-12-31 | 18.38 | Реализация складских остатков |  | 0.53 | 2.2815 | 450 | 130 | 39 | 3245060318116
031814 | Colring Хомут черн 7,6X290 | Colring хомут чёрный 7,6X290 | Legrand | Индустриальное оборудование | 720 | Хомуты Colring | 100 | ШТ | Не подлежит сертификации | 2023-12-31 | 14.72 | Реализация складских остатков |  | 0.445 | 2.6812 | 325 | 150 | 55 | 3245060318147
031820 | Colring Хомут бесцвет 2,4X95 | Монтажный хомут Colring - ширина 2.4 мм - длина 95 мм - пакет 100 шт - бесцветный | Legrand | Индустриальное оборудование | 720 | Хомуты Colring | 100 | ШТ | Не подлежит сертификации | 2023-12-31 | 1.1 | Реализация складских остатков |  | 0.029 | 0.14391 | 123 | 90 | 13 | 3245060318208
031821 | Colring Хомут бесцвет 2,4X140 | Монтажный хомут Colring - ширина 2.4 мм - длина 140 мм - пакет 100 шт - бесцветный | Legrand | Индустриальное оборудование | 720 | Хомуты Colring | 100 | ШТ | Не подлежит сертификации | 2023-12-31 | 1.73 | Реализация складских остатков |  | 0.058 | 0.3553 | 170 | 95 | 22 | 3245060318215
031822 | Colring Хомут бесцвет 2,4X180 | Монтажный хомут Colring - ширина 2.4 мм - длина 180 мм - пакет 100 шт - бесцветный | Legrand | Индустриальное оборудование | 720 | Хомуты Colring | 100 | ШТ | Не подлежит сертификации | 2023-12-31 | 3.41 | Реализация складских остатков |  | 0.069 | 0.363 | 220 | 110 | 15 | 3245060318222
031823 | Colring Хомут бесцвет 3,5X140 | Монтажный хомут Colring - ширина 3.5 мм - длина 140 мм - пакет 100 шт - бесцветный | Legrand | Индустриальное оборудование | 720 | Хомуты Colring | 100 | ШТ | Не подлежит сертификации | 2023-12-31 | 2.3 | Реализация складских остатков |  | 0.076 | 0.94833 | 257 | 123 | 30 | 3245060318239
031824 | Colring Хомут бесцвет 3,5X180 | Монтажный хомут Colring - ширина 3.5 мм - длина 180 мм - пакет 100 шт - бесцветный | Legrand | Индустриальное оборудование | 720 | Хомуты Colring | 100 | ШТ | Не подлежит сертификации | 2023-12-31 | 4.06 | Реализация складских остатков |  | 0.114 | 0.43988 | 225 | 115 | 17 | 3245060318246
031825 | Corling Хомут 3,5х280 бесцв. | Монтажный хомут Colring - ширина 3.5 мм - длина 280 мм - пакет 100 шт - бесцветный | Legrand | Индустриальное оборудование | 720 | Хомуты Colring | 100 | ШТ | Не подлежит сертификации | 2023-12-31 | 4.74 | Реализация складских остатков |  | 0.161 | 0.8525 | 310 | 110 | 25 | 3245060318253
031826 | Colring Хомут бесцвет 3,5X360 | Монтажный хомут Colring - ширина 3.5 мм - длина 360 мм - пакет 100 шт - бесцветный | Legrand | Индустриальное оборудование | 720 | Хомуты Colring | 100 | ШТ | Не подлежит сертификации | 2023-12-31 | 5.99 | Реализация складских остатков |  | 0.197 | 1.3282 | 385 | 115 | 30 | 3245060318260
031827 | Colring Хомут бесцвет 4,6X180 | Монтажный хомут Colring - ширина 4.6 мм - длина 180 мм - пакет 100 шт - бесцветный | Legrand | Индустриальное оборудование | 720 | Хомуты Colring | 100 | ШТ | Не подлежит сертификации | 2023-12-31 | 4.93 | Реализация складских остатков |  | 0.145 | 1.334 | 290 | 115 | 40 | 3245060318277
031828 | Colring Хомут бесцвет 4,6X280 | Монтажный хомут Colring - ширина 4.6 мм - длина 280 мм - пакет 100 шт - бесцветный | Legrand | Индустриальное оборудование | 720 | Хомуты Colring | 100 | ШТ | Не подлежит сертификации | 2023-12-31 | 8.81 | Реализация складских остатков |  | 0.226 | 1.072 | 335 | 128 | 25 | 3245060318284
031829 | Colring Хомут 4,6х360 бесцв. | Монтажный хомут Colring - ширина 4.6 мм - длина 360 мм - пакет 100 шт - бесцветный | Legrand | Индустриальное оборудование | 720 | Хомуты Colring | 100 | ШТ | Не подлежит сертификации | 2023-12-31 | 11.4 | Реализация складских остатков |  | 0.268 | 1.238 | 393 | 90 | 35 | 3245060318291
031831 | Colring Хомут бесцвет 7,6X360 | Монтажный хомут Colring - ширина 7.6 мм - длина 360 мм - пакет 100 шт - бесцветный | Legrand | Индустриальное оборудование | 720 | Хомуты Colring | 100 | ШТ | Не подлежит сертификации | 2023-12-31 | 22.25 | Реализация складских остатков |  | 0.498 | 2.2815 | 450 | 130 | 39 | 3245060318314
031832 | Colring Хомут бесцвет 7,6X720 | Монтажный хомут Colring - ширина 7.6 мм - длина 720 мм - пакет 100 шт - бесцветный | Legrand | Индустриальное оборудование | 720 | Хомуты Colring | 100 | ШТ | Не подлежит сертификации | 2023-12-31 | 56.5 | Реализация складских остатков |  | 1.034 | 6.308 | 760 | 166 | 50 | 3245060318321
031833 | Colring Хомут бесцвет 4,6X430 | Colring хомут бесцветный 4,6X430 | Legrand | Индустриальное оборудование | 720 | Хомуты Colring | 100 | ШТ | Не подлежит сертификации | 2023-12-31 | 10.78 | Реализация складских остатков |  | 0.305 | 2.4059 | 489 | 123 | 40 | 3245060318338
031834 | Colring Хомут бесцвет 7,6X290 | Colring хомут бесцветный 7,6X290 | Legrand | Индустриальное оборудование | 720 | Хомуты Colring | 100 | ШТ | Не подлежит сертификации | 2023-12-31 | 12.84 | Реализация складских остатков |  | 0.434 | 2.0125 | 350 | 115 | 50 | 3245060318345
031835 | Colring Хомут бесцвет 7,6X550 | Colring хомут бесцветный 7,6X550 | Legrand | Индустриальное оборудование | 720 | Хомуты Colring | 100 | ШТ | Не подлежит сертификации | 2023-12-31 | 36.86 | Реализация складских остатков |  | 0.887 | 4.012 | 590 | 170 | 40 | 3245060318352
031836 | Colring Хомут бесцвет 9X710 | Colring хомут бесцветный 9,0X710 | Legrand | Индустриальное оборудование | 720 | Хомуты Colring | 100 | ШТ | Не подлежит сертификации | 2023-12-31 | 50.09 | Реализация складских остатков |  | 1.375 | 10.2494 | 815 | 131 | 96 | 3245060318369
031872 | Colson Хомут 9х357мм | Хомут Colson - ширина 9 - длина 357 - ∅ зажимания от 26 до 92 мм - серый | Legrand | Индустриальное оборудование | 710 | Хомуты Colson | 100 | ШТ | Не подлежит сертификации | 2023-12-31 | 63.11 | Реализация складских остатков |  | 0.575 | 3.0459 | 389 | 135 | 58 | 3414971132108
031899 | Монтажное основание сер. | Монтажное основание для монтажа внутри помещений - серое | Legrand | Индустриальное оборудование | 710 | Хомуты Colson | 100 | ШТ | Не подлежит сертификации | 2023-12-31 | 13.58 | Реализация складских остатков |  | 0.368 | 1.5152 | 145 | 110 | 95 | 3245060318994
031900 | Хомут-защелка d15-30мм | Хомут с монтажным основанием - для монтажа внутри помещений - для труб от ∅ 16 до 32 - серый RAL 7035 | Legrand | General family | 420 | Фиксаторы + хомуты для труб | 100 | ШТ | Не подлежит сертификации | 2023-12-31 | 117.83 | Реализация складских остатков |  | 0.425 | 3.7443 | 206 | 142 | 128 | 3245060319007
031913 | Colson Хомут 9х185 черный | Стойкий к УФ лучам монтажный хомут Colson - для жилых и общественных зданий - ширина 9 мм - длина 185 мм - чёрный | Legrand | Индустриальное оборудование | 710 | Хомуты Colson | 100 | ШТ | Не подлежит сертификации | 2023-12-31 | 21.37 | Реализация складских остатков |  | 0.283 | 1.5048 | 220 | 120 | 57 | 3414971132160
031916 | Colson Хомут 9х262 черный | Стойкий к УФ лучам монтажный хомут Colson - для жилых зданий - ширина 9 мм - длина 262 мм - чёрный | Legrand | Индустриальное оборудование | 710 | Хомуты Colson | 100 | ШТ | Не подлежит сертификации | 2023-12-31 | 26.88 | Реализация складских остатков |  | 0.438 | 2.8567 | 293 | 125 | 78 | 3414971132191
031919 | Colson Хомут 9х357 черный | Стойкий к УФ лучам монтажный хомут Colson - для жилых зданий - ширина 9 мм - длина 357 мм - чёрный | Legrand | Индустриальное оборудование | 710 | Хомуты Colson | 100 | ШТ | Не подлежит сертификации | 2023-12-31 | 16.8 | Реализация складских остатков |  | 0.593 | 2.5559 | 384 | 128 | 52 | 3414971132221
031920 | Colson Хомут 9х498 черный | Стойкий к УФ лучам монтажный хомут Colson - для жилых зданий - ширина 9 мм - длиной 498 мм - чёрный | Legrand | Индустриальное оборудование | 710 | Хомуты Colson | 100 | ШТ | Не подлежит сертификации | 2023-12-31 | 52.39 | Реализация складских остатков |  | 1.08 | 5.635 | 575 | 140 | 70 | 3414971132252
031925 | Colson Хомут 9х180 черный | Стойкий к УФ лучам монтажный хомут Colson - для жилых зданий - ширина 6 мм - длина 180 мм - чёрный | Legrand | Индустриальное оборудование | 710 | Хомуты Colson | 100 | ШТ | Не подлежит сертификации | 2023-12-31 | 23.35 | Реализация складских остатков |  | 0.208 | 1.1696 | 200 | 86 | 68 | 3414971132344
031928 | Col 6 Хомут 6X128мм | Стойкий к УФ лучам монтажный хомут Colson - для жилых зданий - ширина 7,6 мм - длина 128 мм - чёрный | Legrand | Индустриальное оборудование | 710 | Хомуты Colson | 100 | ШТ | Не подлежит сертификации | 2023-12-31 | 11.58 | Реализация складских остатков |  | 0.152 | 0.896 | 320 | 140 | 20 | 3245060319281
031929 | Col 6 Хомут 6X194мм | Стойкий к УФ лучам монтажный хомут Colson - для жилых зданий - ширина 7,6 мм - длина 194 мм - чёрный | Legrand | Индустриальное оборудование | 710 | Хомуты Colson | 100 | ШТ | Не подлежит сертификации | 2023-12-31 | 15.6 | Реализация складских остатков |  | 0.256 | 1.092 | 260 | 140 | 30 | 3245060319298
031930 | Col 6 Хомут 6X260мм | Стойкий к УФ лучам монтажный хомут Colson - для жилых зданий - ширина 7,6 мм - длина 260 мм - чёрный | Legrand | Индустриальное оборудование | 710 | Хомуты Colson | 100 | ШТ | Не подлежит сертификации | 2023-12-31 | 14.77 | Реализация складских остатков |  | 0.34 | 1.1552 | 380 | 190 | 16 | 3245060319304
031932 | Col 6 Хомут 6X359мм | Стойкий к УФ лучам монтажный хомут Colson - для жилых зданий - ширина 7,6 мм - длина 359 мм - чёрный | Legrand | Индустриальное оборудование | 710 | Хомуты Colson | 100 | ШТ | Не подлежит сертификации | 2023-12-31 | 24.37 | Реализация складских остатков |  | 0.478 | 2.2015 | 370 | 170 | 35 | 3245060319328
031955 | Дюбель-основание 8мм стандарт. | Дюбель с пазом для хомута стандартный - защита от УФ - чёрный | Legrand | Индустриальное оборудование | 710 | Хомуты Colson | 100 | ШТ | Не подлежит сертификации | 2023-12-31 | 18.46 | Реализация складских остатков |  | 0.211 | 1.1615 | 144 | 109 | 74 | 3245060319557
031957 | Дюбель для завинчивания | Дюбель - ∅ 8 - для кабель-каналов DLP и щитов XL³ 6,6 х 150 - чёрный | Legrand | Индустриальное оборудование | 710 | Хомуты Colson | 100 | ШТ | Не подлежит сертификации | 2023-12-31 | 7.63 | Реализация складских остатков |  | 0.149 | 0.84758 | 144 | 109 | 54 | 3245060319571
031958 | Дюбель-основание 8мм в распор | Дюбель с высокой шляпкой - защита от УФ - чёрный | Legrand | Индустриальное оборудование | 710 | Хомуты Colson | 100 | ШТ | Не подлежит сертификации | 2023-12-31 | 27.7 | Реализация складских остатков |  | 0.265 | 1.4754 | 144 | 109 | 94 | 3245060319588
031959 | Colson Основание д/хомут | Colson - Основание для хомутов монтаж с помощью Spit - защита от УФ - чёрное | Legrand | Индустриальное оборудование | 710 | Хомуты Colson | 100 | ШТ | Не подлежит сертификации | 2023-12-31 | 12.78 | Реализация складских остатков |  | 0.363 | 1.4754 | 144 | 109 | 94 | 3245060319595
031960 | Основание д/хомут. 9мм | Colson - Основание для хомутов 9мм | Legrand | Индустриальное оборудование | 710 | Хомуты Colson | 100 | ШТ | Не подлежит сертификации | 2023-12-31 | 7.25 | Реализация складских остатков |  | 0.143 | 0.87725 | 145 | 110 | 55 | 3245060319601
031978 | Замок д/листового металла | Стальное основание для крепления хомута на неперфорированной или перфорированной пластины Lina 25 | Legrand | Индустриальное оборудование | 710 | Хомуты Colson | 100 | ШТ | Не подлежит сертификации | 2023-12-31 | 8.03 | Реализация складских остатков |  | 0.076 | 0.52136 | 101 | 58 | 89 | 3245060319786
031996 | Инструмент Colson | Монтажный инструмент Colson - для затяжки и обрезки хомутов - чёрно-красный | Legrand | Индустриальное оборудование | 710 | Хомуты Colson | 1 | ШТ | Не подлежит сертификации | 2024-12-31 | 2061.86 | Реализация складских остатков |  | 0.336 | 0.70877 | 107 | 32 | 207 | 3245060319960
032012 | Colring Хомут2,4х95 черн.пол.6/6 | Монтажный хомут Colring - полиамид 6/6 - ширина 2,4 мм - длина 95 мм - чёрный | Legrand | Индустриальное оборудование | 720 | Хомуты Colring | 100 | ШТ | Не подлежит сертификации | 2023-12-31 | 4.74 | Реализация складских остатков | [6 empty] | 3245060320126
032015 | Colring Хомут3,5х140черн.пол.6/6 | Монтажный хомут Colring - полиамид 6/6 - ширина 3,5 мм - длина 140 мм - чёрный | Legrand | Индустриальное оборудование | 720 | Хомуты Colring | 100 | ШТ | Не подлежит сертификации | 2023-12-31 | 3.52 | Реализация складских остатков | [6 empty] | 3245060320157
032018 | Colring Хомут3,5х180черн.пол.6/6 | Colring хомут чёрный 3,5X180 | Legrand | Индустриальное оборудование | 720 | Хомуты Colring | 100 | ШТ | Не подлежит сертификации | 2023-12-31 | 3.6 | Реализация складских остатков | [6 empty] | 3245060320188
032019 | Colring Хомут3,5х280черн.пол.6/6 | Colring хомут чёрный 3,5X280 | Legrand | Индустриальное оборудование | 720 | Хомуты Colring | 100 | ШТ | Не подлежит сертификации | 2023-12-31 | 10.54 | Реализация складских остатков |  | 0.181 | 2.0729 | 418 | 87 | 57 | 3245060320195
032020 | Colring Хомут3,5х360черн.пол.6/6 | Colring хомут чёрный 3,5X360 | Legrand | Индустриальное оборудование | 720 | Хомуты Colring | 100 | ШТ | Не подлежит сертификации | 2023-12-31 | 11.51 | Реализация складских остатков |  | 0.222 | 2.182 | 418 | 90 | 58 | 3245060320201
032022 | Colring Хомут4,6х180черн.пол.6/6 | Монтажный хомут Colring - полиамид 6/6 - ширина 4,6 мм - длина 180 мм - чёрный | Legrand | Индустриальное оборудование | 720 | Хомуты Colring | 100 | ШТ | Не подлежит сертификации | 2023-12-31 | 10.4 | Реализация складских остатков | [6 empty] | 3245060320225
032023 | Colring Хомут4,6х280черн.пол.6/6 | Colring хомут чёрный 4,6X280 | Legrand | Индустриальное оборудование | 720 | Хомуты Colring | 100 | ШТ | Не подлежит сертификации | 2023-12-31 | 11.32 | Реализация складских остатков |  | 0.213 | 2.457 | 420 | 90 | 65 | 3245060320232
032024 | Colring Хомут4,6х360черн.пол.6/6 | Монтажный хомут Colring - полиамид 6/6 - ширина 4,6 мм - длина 360 мм - чёрный | Legrand | Индустриальное оборудование | 720 | Хомуты Colring | 100 | ШТ | Не подлежит сертификации | 2023-12-31 | 9.19 | Реализация складских остатков |  | 0.25 | 2.457 | 420 | 90 | 65 | 3245060320249
032029 | Colring Хомут7,6х360черн.пол.6/6 | Монтажный хомут Colring - полиамид 6/6 - ширина 7,6 мм - длина 360 мм - чёрный | Legrand | Индустриальное оборудование | 720 | Хомуты Colring | 100 | ШТ | Не подлежит сертификации | 2023-12-31 | 43.66 | Реализация складских остатков |  | 0.472 | 0.7964 | 362 | 110 | 20 | 3245060320294
032030 | Colring Хомут2,4х95б/цв.пол.6/6 | Монтажный хомут Colring - полиамид 6/6 - ширина 2,4 мм - длина 95 мм - бесцветный | Legrand | Индустриальное оборудование | 720 | Хомуты Colring | 100 | ШТ | Не подлежит сертификации | 2023-12-31 | 4.62 | Реализация складских остатков | [6 empty] | 3245060320300
032031 | Colring Хомут2,4х140б/цв.пол.6/6 | Монтажный хомут Colring - полиамид 6/6 - ширина 2,4 мм - длина 140 мм - бесцветный | Legrand | Индустриальное оборудование | 720 | Хомуты Colring | 100 | ШТ | Не подлежит сертификации | 2023-12-31 | 4.75 | Реализация складских остатков | [6 empty] | 3245060320317
032032 | Colring Хомут2,4х180б/цв.пол.6/6 | Монтажный хомут Colring - полиамид 6/6 - ширина 2,4 мм - длина 180 мм - бесцветный | Legrand | Индустриальное оборудование | 720 | Хомуты Colring | 100 | ШТ | Не подлежит сертификации | 2023-12-31 | 5.51 | Реализация складских остатков | [6 empty] | 3245060320324
032037 | Colring Хомут3,5х140б/цв.пол.6/6 | Монтажный хомут Colring - полиамид 6/6 - ширина 3,5 мм - длина 140 мм - бесцветный | Legrand | Индустриальное оборудование | 720 | Хомуты Colring | 100 | ШТ | Не подлежит сертификации | 2023-12-31 | 4.06 | Реализация складских остатков | [6 empty] | 3245060320379
032038 | Colring Хомут3,5х180б/цв.пол.6/6 | Монтажный хомут Colring - полиамид 6/6 - ширина 3,5 мм - длина 180 мм - бесцветный | Legrand | Индустриальное оборудование | 720 | Хомуты Colring | 100 | ШТ | Не подлежит сертификации | 2023-12-31 | 5.23 | Реализация складских остатков | [6 empty] | 3245060320386
032039 | Colring Хомут3,5х280б/цв.пол.6/6 | Монтажный хомут Colring - полиамид 6/6 - ширина 3,5 мм - длина 280 мм - бесцветный | Legrand | Индустриальное оборудование | 720 | Хомуты Colring | 100 | ШТ | Не подлежит сертификации | 2023-12-31 | 7.34 | Реализация складских остатков |  | 0.179 | 2.457 | 420 | 90 | 65 | 3245060320393
032040 | Colring Хомут3,5х360б/цв.пол.6/6 | Монтажный хомут Colring - полиамид 6/6 - ширина 3,5 мм - длина 360 мм - бесцветный | Legrand | Индустриальное оборудование | 720 | Хомуты Colring | 100 | ШТ | Не подлежит сертификации | 2023-12-31 | 17.18 | Реализация складских остатков |  | 0.21 | 1.701 | 420 | 90 | 45 | 3245060320409
032043 | Colring Хомут4,6х280б/цв.пол.6/6 | Монтажный хомут Colring - полиамид 6/6 - ширина 4,6 мм - длина 280 мм - бесцветный | Legrand | Индустриальное оборудование | 720 | Хомуты Colring | 100 | ШТ | Не подлежит сертификации | 2023-12-31 | 11.69 | Реализация складских остатков |  | 0.212 | 2.1205 | 418 | 89 | 57 | 3245060320430
032044 | Colring Хомут4,6х360б/цв.пол.6/6 | Монтажный хомут Colring - полиамид 6/6 - ширина 4,6 мм - длина 360 мм - бесцветный | Legrand | Индустриальное оборудование | 720 | Хомуты Colring | 100 | ШТ | Не подлежит сертификации | 2023-12-31 | 18.19 | Реализация складских остатков |  | 0.259 | 1.8183 | 418 | 87 | 50 | 3245060320447
032047 | Colring Хомут7,6х180б/цв.пол.6/6 | Монтажный хомут Colring - полиамид 6/6 - ширина 7,6 мм - длина 180 мм - бесцветный | Legrand | Индустриальное оборудование | 720 | Хомуты Colring | 100 | ШТ | Не подлежит сертификации | 2023-12-31 | 19.72 | Реализация складских остатков |  | 0.253 | 1.1025 | 150 | 210 | 35 | 3245060320478
032049 | Colring Хомут7,6х360б/цв.пол.6/6 | Монтажный хомут Colring - полиамид 6/6 - ширина 7,6 мм - длина 360 мм - бесцветный | Legrand | Индустриальное оборудование | 720 | Хомуты Colring | 100 | ШТ | Не подлежит сертификации | 2023-12-31 | 25.31 | Реализация складских остатков |  | 0.472 | 1.269 | 470 | 180 | 15 | 3245060320492
032050 | Colring Хомут7,6х720б/цв.пол.6/6 | Монтажный хомут Colring - полиамид 6/6 - ширина 7,6 мм - длина 720 мм - бесцветный | Legrand | Индустриальное оборудование | 720 | Хомуты Colring | 100 | ШТ | Не подлежит сертификации | 2023-12-31 | 36.44 | Реализация складских остатков |  | 1.231 | 9.401 | 790 | 170 | 70 | 3245060320508
032052 | Colring Хомут2,4х105б/цв.пол.6/6 | Монтажный хомут Colring - полиамид 6/6 - ширина 2,4 мм - длина 105 мм - бесцветный | Legrand | Индустриальное оборудование | 720 | Хомуты Colring | 100 | ШТ | Не подлежит сертификации | 2023-12-31 | 4.16 | Реализация складских остатков | [6 empty] | 3245060320522
032054 | Colring Хомут3,5х140б/цв.пол.6/6 | Монтажный хомут Colring - полиамид 6/6 - ширина 3,5 мм - длина 140 мм - бесцветный | Legrand | Индустриальное оборудование | 720 | Хомуты Colring | 100 | ШТ | Не подлежит сертификации | 2023-12-31 | 7.84 | Реализация складских остатков | [6 empty] | 3245060320546
032058 | Colring Хомут7,6х360б/цв.пол.6/6 | Монтажный хомут Colring - полиамид 6/6 - ширина 7,6 мм - длина 360 мм - бесцветный | Legrand | Индустриальное оборудование | 720 | Хомуты Colring | 100 | ШТ | Не подлежит сертификации | 2023-12-31 | 31.52 | Реализация складских остатков |  | 0.486 | 1.9058 | 385 | 165 | 30 | 3245060320584
032061 | Colring Хомут 2,4х95 маркиров. | Монтажный хомут Colring для маркировки кабеля - полиамид 6/6 - ширина 2,4 мм - длина 95 мм - бесцветный | Legrand | Индустриальное оборудование | 720 | Хомуты Colring | 100 | ШТ | Не подлежит сертификации | 2023-12-31 | 10.2 | Реализация складских остатков |  | 0.044 | 0.5124 | 175 | 122 | 24 | 3245060320614
032063 | Colring Хомут 4,6х180 маркиров. | Монтажный хомут Colring для маркировки кабеля - полиамид 6/6 - ширина 4,6 мм - длина 180 мм - бесцветный | Legrand | Индустриальное оборудование | 720 | Хомуты Colring | 100 | ШТ | Не подлежит сертификации | 2023-12-31 | 12.17 | Реализация складских остатков |  | 0.133 | 0.312 | 260 | 120 | 10 | 3245060320638
032065 | Colring Основание 4,6мм бесцв. | Самоклеющаяся площадка Colring - для хомутов шириной 4,6 мм - бесцветная | Legrand | Индустриальное оборудование | 720 | Хомуты Colring | 100 | ШТ | Не подлежит сертификации | 2023-12-31 | 28.25 | Реализация складских остатков |  | 0.24 | 1.1615 | 144 | 109 | 74 | 3245060320652
032067 | Colring Основание 4,6мм черн. | Самоклеющаяся площадка Colring - для хомутов шириной 4,6 мм - чёрная | Legrand | Индустриальное оборудование | 720 | Хомуты Colring | 100 | ШТ | Не подлежит сертификации | 2023-12-31 | 37.64 | Реализация складских остатков |  | 0.26 | 1.1615 | 144 | 109 | 74 | 3245060320676
032070 | Col.Основ.прив.д/хом.4,6мм | База для монтажа на винтах Colring - для хомутов шириной 4,6 мм - монтаж на винтах ∅ 4 - бесцветный | Legrand | Индустриальное оборудование | 720 | Хомуты Colring | 1000 | ШТ | Не подлежит сертификации | 2023-12-31 | 17.04 | Реализация складских остатков |  | 0.471 | 2.649 | 216 | 146 | 84 | 3245060320706
032072 | Col.Основ.прив.д/люб.хом. | База для монтажа на винтах Colring - для хомутов шириной 9 мм - монтаж на винтах ∅ 5 - бесцветный | Legrand | Индустриальное оборудование | 720 | Хомуты Colring | 100 | ШТ | Не подлежит сертификации | 2023-12-31 | 34.75 | Реализация складских остатков |  | 0.157 | 0.47628 | 81 | 105 | 56 | 3245060320720
032076 | Colring Основание защелк. | Монтажное основание Colring - для хомутов шириной 4,6 мм - для металлических пластин Lina 12,5 и 25 | Legrand | Индустриальное оборудование | 720 | Хомуты Colring | 1000 | ШТ | Не подлежит сертификации | 2023-12-31 | 20.16 | Реализация складских остатков |  | 0.481 | 2.649 | 216 | 146 | 84 | 3245060320768
032085 | ColringИдент.ппласт.40х22мм | Пластина для маркировки Colring 40x22 мм - для хомутов шириной 4,6 мм | Legrand | Индустриальное оборудование | 720 | Хомуты Colring | 100 | ШТ | Не подлежит сертификации | 2023-12-31 | 18.14 | Реализация складских остатков |  | 0.046 | 0.2937 | 89 | 66 | 50 | 3245060320850
032088 | ColringИнстр.Р46 д/хом до4,6мм | Инструмент Colring P 46 - для хомутов шириной макс. 4,6 мм | Legrand | Индустриальное оборудование | 720 | Хомуты Colring | 1 | ШТ | Не подлежит сертификации | 2024-12-31 | 26514.84 | Реализация складских остатков |  | 0.377 | 0.83187 | 134 | 32 | 194 | 3245060320881
032800 | DLPКабель-канал PVC сер. 2м | Напольный кабель-канал - 4 секции - 92x20 - 2 м - серый | Legrand | DLP/Mosaic | 270 | Мини-каналы и плинтусы DLP | 18 | М | Сертифицировано | 2026-04-12 | 1993.34 | Реализация складских остатков |  | 13.2 | 30.3846 | 2035 | 237 | 63 | 3245060328009
032801 | DLPКор.распр.на 4 направления | Распаечная коробка -для профиля 92x20 мм | Legrand | DLP/Mosaic | 270 | Мини-каналы и плинтусы DLP | 5 | ШТ | Не подлежит сертификации | 2023-12-31 | 10270.9 | Реализация складских остатков |  | 2.407 | 12.8828 | 268 | 253 | 190 | 3245060328016
032802 | DLPУгол плоский д/напольн.к-к | Угол плоский - для профиля 92x20 мм | Legrand | DLP/Mosaic | 270 | Мини-каналы и плинтусы DLP | 5 | ШТ | Не подлежит сертификации | 2023-12-31 | 4358.16 | Реализация складских остатков |  | 0.272 | 2.649 | 216 | 146 | 84 | 3245060328023
032803 | DLPНакладка на стык | Накладка на стык - для профиля 92x20 мм | Legrand | DLP/Mosaic | 270 | Мини-каналы и плинтусы DLP | 10 | ШТ | Не подлежит сертификации | 2023-12-31 | 1171.43 | Реализация складских остатков |  | 0.123 | 2.0061 | 153 | 149 | 88 | 3245060328030
032805 | DLPПереходник на мини к-к | Ответвление к напольному кабель-каналу - для мини-плинтусов DLPlus 60/75x20 - белый | Legrand | DLP/Mosaic | 270 | Мини-каналы и плинтусы DLP | 1 | ШТ | Не подлежит сертификации | 2023-12-31 | 4941.1 | Реализация складских остатков |  | 0.155 | 1.5372 | 183 | 120 | 70 | 3245060328054
032806 | DLPПереходник на плинтуса | Адаптер для плинтуса - для плинтусов DLPlus 20 профиля - белый | Legrand | DLP/Mosaic | 270 | Мини-каналы и плинтусы DLP | 1 | ШТ | Не подлежит сертификации | 2023-12-31 | 5636.68 | Реализация складских остатков |  | 0.2 | 2.6937 | 292 | 123 | 75 | 3245060328061
032807 | DLPЗаглушка торцевая | Заглушка - для профиля 92x20 мм | Legrand | DLP/Mosaic | 270 | Мини-каналы и плинтусы DLP | 10 | ШТ | Не подлежит сертификации | 2023-12-31 | 435.78 | Реализация складских остатков |  | 0.124 | 2.0061 | 153 | 149 | 88 | 3245060328078
032810 | DLPLАдапт.панель д\пола | DLPlus Адапт.панель для пола | Legrand | DLP/Mosaic | 270 | Мини-каналы и плинтусы DLP | 1 | ШТ | Не подлежит сертификации | 2023-12-31 | 5665.38 | Реализация складских остатков |  | 0.12 | 1.2441 | 145 | 110 | 78 | 3245060328108
033301 | DLPlМиниплин.пл.б/пер.20х12,5 | Мини-плинтус DLPlus - 20x12,5 мм - 1 отделение - длина 3 м - белый | Legrand | DLP/Mosaic | 270 | Мини-каналы и плинтусы DLP | 90 | М | Сертифицировано | 2026-04-12 | 253.82 | Реализация складских остатков |  | 9.8 | 29.0115 | 3070 | 135 | 70 | 3245060333010
033310 | DLPlМинипл.32х12,5 3м с/ц.пер. | Мини-плинтус DLPlus - 32x12,5 мм - 2 отделения - длина 3 м - белый | Legrand | DLP/Mosaic | 270 | Мини-каналы и плинтусы DLP | 90 | М | Сертифицировано | 2026-04-12 | 417.59 | Реализация складских остатков |  | 16.8 | 44.0725 | 3050 | 170 | 85 | 3245060333102
033315 | DLPL Уг.внутр/внеш.40х12,5 бел | Угол внутренний/внешний переменный - для мини-плинтуса DLPlus 40x12,5 - белый | Legrand | DLP/Mosaic | 270 | Мини-каналы и плинтусы DLP | 10 | ШТ | Не подлежит сертификации | 2023-12-31 | 422.28 | Реализация складских остатков |  | 0.122 | 2.649 | 216 | 146 | 84 | 3245060333157
033316 | DLPL Уг.плос.к-к40х12,5 бел | Угол плоский переменный - для мини-плинтуса DLPlus 40x12,5 - белый | Legrand | DLP/Mosaic | 270 | Мини-каналы и плинтусы DLP | 10 | ШТ | Не подлежит сертификации | 2023-12-31 | 474.65 | Реализация складских остатков |  | 0.225 | 3.8735 | 305 | 127 | 100 | 3245060333164
033321 | DLPlМинипл.32х16 3м б/цен.пер. | Мини-плинтус DLPlus - 32x16 мм - 1 отделение - длина 3 м - белый | Legrand | DLP/Mosaic | 270 | Мини-каналы и плинтусы DLP | 48 | М | Сертифицировано | 2026-04-12 | 689.14 | Реализация складских остатков |  | 9.8 | 29.0115 | 3070 | 135 | 70 | 3245060333218
033325 | DLPL Уг.внутр./внешн.к-к32х16 | Угол внутренний/внешний переменный - для мини-плинтуса DLPlus 32x16 - белый | Legrand | DLP/Mosaic | 270 | Мини-каналы и плинтусы DLP | 10 | ШТ | Не подлежит сертификации | 2023-12-31 | 311.44 | Реализация складских остатков |  | 0.131 | 2.649 | 216 | 146 | 84 | 3245060333256
033326 | DLPL Уг.внутр./внешн.к-к40х16 | Угол внутренний/внешний переменный - для мини-плинтуса DLPlus 40x16 - белый | Legrand | DLP/Mosaic | 270 | Мини-каналы и плинтусы DLP | 10 | ШТ | Не подлежит сертификации | 2023-12-31 | 433.84 | Реализация складских остатков |  | 0.16 | 4.7823 | 235 | 185 | 110 | 3245060333263
033327 | DLPL Уг.плоский к-к32х16 | Угол плоский переменный - для мини-плинтуса DLPlus 32x16 - белый | Legrand | DLP/Mosaic | 270 | Мини-каналы и плинтусы DLP | 10 | ШТ | Не подлежит сертификации | 2023-12-31 | 398.47 | Реализация складских остатков |  | 0.177 | 3.3247 | 275 | 130 | 93 | 3245060333270
033328 | DLPL Уг.плоский к-к40х16 | Угол плоский переменный - для мини-плинтуса DLPlus 40x16 - белый | Legrand | DLP/Mosaic | 270 | Мини-каналы и плинтусы DLP | 10 | ШТ | Не подлежит сертификации | 2023-12-31 | 480.18 | Реализация складских остатков |  | 0.244 | 3.8735 | 305 | 127 | 100 | 3245060333287
033329 | DLPLОтв.с перег.в3х пл.40х16 | Ответвление T-образное для монтажа у потолка - для мини-плинтуса DLPlus глубиной 16 мм - белый | Legrand | DLP/Mosaic | 270 | Мини-каналы и плинтусы DLP | 10 | ШТ | Не подлежит сертификации | 2023-12-31 | 1965.41 | Реализация складских остатков |  | 0.897 | 6.1456 | 374 | 158 | 104 | 3245060333294
033330 | DLPLОтветв.Т-обр.к-к32х16 | Т-образное ответвление - для мини-плинтуса DLPlus 32x16 - белый | Legrand | DLP/Mosaic | 270 | Мини-каналы и плинтусы DLP | 10 | ШТ | Не подлежит сертификации | 2023-12-31 | 514.67 | Реализация складских остатков |  | 0.121 | 0.86936 | 114 | 93 | 82 | 3245060333300
033343 | DLPlМиниплинтус 40х20 3м | Мини-плинтус DLPlus 40x20 - 1 секция - длина 3 м - белый | Legrand | DLP/Mosaic | 270 | Мини-каналы и плинтусы DLP | 72 | М | Сертифицировано | 2026-04-12 | 1069.87 | Реализация складских остатков | [6 empty] | 3245060333430
033602 | DLPLНакл. на стык 20х12,5 бел. | Накладка на стык - для мини-плинтусов DLPlus 20х12,5 - белый | Legrand | DLP/Mosaic | 270 | Мини-каналы и плинтусы DLP | 20 | ШТ | Не подлежит сертификации | 2024-12-31 | 100.06 | Реализация складских остатков |  | 0.035 | 0.26572 | 70 | 52 | 73 | 3245060336028
033603 | DLPLНакл. на стык 32х12,5 бел. | Накладка на стык - для мини-плинтусов DLPlus 32х12,5 - белый | Legrand | DLP/Mosaic | 270 | Мини-каналы и плинтусы DLP | 20 | ШТ | Не подлежит сертификации | 2024-12-31 | 159.04 | Реализация складских остатков |  | 0.042 | 0.26572 | 70 | 52 | 73 | 3245060336035
033604 | DLPLНакл. на стык 32х20-16 бел | Накладка на стык - для мини-плинтусов DLPlus 32х16 и 32х20 - белый | Legrand | DLP/Mosaic | 270 | Мини-каналы и плинтусы DLP | 20 | ШТ | Не подлежит сертификации | 2024-12-31 | 162.13 | Реализация складских остатков |  | 0.049 | 0.26572 | 70 | 52 | 73 | 3245060336042
033606 | DLPLНакл. на стык шир.40 бел. | Накладка на стык - для мини-плинтусов DLPlus 40х12,5/40х16/40х20 - белый | Legrand | DLP/Mosaic | 270 | Мини-каналы и плинтусы DLP | 20 | ШТ | Не подлежит сертификации | 2024-12-31 | 162.88 | Реализация складских остатков |  | 0.061 | 0.44722 | 121 | 66 | 56 | 3245060336066
033608 | DLPLНакл. на стык 60х20-16 бел | Накладка на стык - для мини-плинтусов DLPlus 60х16 и 60х20 - белый | Legrand | DLP/Mosaic | 270 | Мини-каналы и плинтусы DLP | 20 | ШТ | Не подлежит сертификации | 2024-12-31 | 167.66 | Реализация складских остатков |  | 0.073 | 0.53631 | 97 | 97 | 57 | 3245060336080
033609 | DLPLНакл. на стык 75х20 бел. | DLPlus Накладка на стык 75х20 Белая | Legrand | DLP/Mosaic | 270 | Мини-каналы и плинтусы DLP | 20 | ШТ | Не подлежит сертификации | 2024-12-31 | 213.17 | Реализация складских остатков |  | 0.085 | 0.75762 | 145 | 95 | 55 | 3245060336097
033700 | DLPLПлинтус 140х35 белый | DLPlus Плинтус 140х35 белый | Legrand | DLP/Mosaic | 270 | Мини-каналы и плинтусы DLP | 12 | М | Сертифицировано | 2026-04-12 | 4821.14 | Реализация складских остатков |  | 17 | 81.8563 | 2038 | 277 | 145 | 3245060337001
033714 | DLPLЗагл.д/перех.на 40х20 | Заглушка для перех.на 40х20 | Legrand | DLP/Mosaic | 270 | Мини-каналы и плинтусы DLP | 5 | ШТ | Не подлежит сертификации | 2023-12-31 | 1958.21 | Реализация складских остатков |  | 0.667 | 6.5723 | 345 | 150 | 127 | 3245060337148
034745 | Шуруп-саморез 4,8X16 | Шурупы-саморезы 4,8 мм x 16 - под отверстия диам. 3,3 мм | Legrand | Индустриальное оборудование | 755 | Комплектующие изделия для Atlantic и Marina | 100 | ШТ | Не подлежит сертификации | 2024-12-31 | 46.32 | Реализация складских остатков |  | 0.287 | 0.2937 | 89 | 66 | 50 | 3245060347451
034750 | Заглушка д/винта 4,8х16 | Заглушка для изолирования головок винтов Кат. № 0 347 45 внутри кабельных каналов | Legrand | Индустриальное оборудование | 755 | Комплектующие изделия для Atlantic и Marina | 200 | ШТ | Не подлежит сертификации | 2023-12-31 | 29.86 | Реализация складских остатков |  | 0.052 | 0.2937 | 89 | 66 | 50 | 3245060347505
034784 | Цилиндр под ключ 405 | Цилиндр под стандартный ключ для рукоятки Кат. № 0 347 71/72 - для шкафов Altis - для ключа № 405 | Legrand | Индустриальное оборудование | 770 | Шкафы напольные металлические Altis | 10 | ШТ | Не подлежит сертификации | 2023-12-31 | 1289.7 | Реализация складских остатков |  | 0.36 | 0.61146 | 179 | 56 | 61 | 3245060347840
034787 | Цилиндр под ключ 1242 E | Цилиндр под стандартный ключ для рукоятки Кат. № 0 347 71/72 - для шкафов Altis - для ключа № 1242 E | Legrand | Индустриальное оборудование | 770 | Шкафы напольные металлические Altis | 10 | ШТ | Не подлежит сертификации | 2023-12-31 | 1158.79 | Реализация складских остатков |  | 0.361 | 0.61146 | 179 | 56 | 61 | 3245060347871
034806 | Нагреватель электрич. 350Вт | Электрический нагреватель - 230 В~ - класс II - 350 Вт - 7.5 A - термостат 0-60 С° с подсветкой - расход 35 м³/ч | Legrand | Индустриальное оборудование | 755 | Комплектующие изделия для Atlantic и Marina | 1 | ШТ | Сертифицировано | 2024-07-04 | 42288.23 | Реализация складских остатков |  | 0.955 | 3.7443 | 206 | 142 | 128 | 3245060348069
034807 | Вентилятор на крышу 600M3/ч | Вентилятор для установки на крыше - 600 м³/ч - RAL 7035 - 400 x 350 x 100 мм | Legrand | Индустриальное оборудование | 755 | Комплектующие изделия для Atlantic и Marina | 1 | ШТ | Сертифицировано | 2026-08-01 | 93639.71 | Реализация складских остатков |  | 3.677 | 17.958 | 365 | 410 | 120 | 3245060348076
034817 | Вeнтилятор 30/160м3/ч Ral 7035 | Вентилятор с металлической решеткой - 30/160 м³/ч - 230 В - 50/60 Гц - RAL 7035 | Legrand | Индустриальное оборудование | 755 | Комплектующие изделия для Atlantic и Marina | 1 | ШТ | Сертифицировано | 2026-08-01 | 9952.34 | Реализация складских остатков |  | 1.065 | 2.0061 | 153 | 149 | 88 | 3245060348175
034847 | Термостат точ.0,5°С | Термостат - точность 0,5 °C - 10 A / 5 A - диапазон 5 - 60°С | Legrand | Индустриальное оборудование | 755 | Комплектующие изделия для Atlantic и Marina | 1 | ШТ | Сертифицировано | 2024-07-04 | 6051.19 | Реализация складских остатков |  | 0.074 | 0.23513 | 75 | 55 | 57 | 3245060348472
034850 | Вентилятор 40/160м3/ч Marina | Вентилятор с пластмассовой решеткой - 40/160 м³/ч - 230 В - 50/60 Гц - RAL 7035 - 150х150 мм | Legrand | Индустриальное оборудование | 755 | Комплектующие изделия для Atlantic и Marina | 1 | ШТ | Сертифицировано | 2026-08-01 | 11797.37 | Реализация складских остатков |  | 0.958 | 3.2343 | 162 | 121 | 165 | 3245060348502
034851 | Вентилятор 100/160м3/ч Marina | Вентилятор с пластмассовой решеткой - 120/160 м³/ч - 230 В - 50/60 Гц - RAL 7035 - 250х250 мм | Legrand | Индустриальное оборудование | 755 | Комплектующие изделия для Atlantic и Marina | 1 | ШТ | Сертифицировано | 2026-08-01 | 20655.25 | Реализация складских остатков |  | 1.747 | 12.6177 | 265 | 179 | 266 | 3245060348519
034854 | Marina Вентилятор 520/1000м3/ч | Вентилятор с пластмассовой решеткой - 550/1200 м³/ч - 230 В - 50/60 Гц - RAL 7035 - 325х325 мм | Legrand | Индустриальное оборудование | 755 | Комплектующие изделия для Atlantic и Marina | 1 | ШТ | Сертифицировано | 2026-08-01 | 58908.56 | Реализация складских остатков |  | 3.868 | 24.6514 | 340 | 212 | 342 | 3245060348540
034878 | Крышка д/вентилятора,150х150мм | Защитный комплект из нержавеющей стали - для изделий Кат. № 0 348 50 и 0 348 34 | Legrand | Индустриальное оборудование | 770 | Шкафы напольные металлические Altis | 1 | ШТ | Не подлежит сертификации | 2024-12-31 | 27466 | Реализация складских остатков | 13.09.2023 - Добавлен в тарифный файл | 0.937 | 2.1012 | 205 | 205 | 50 | 3245060348786
034879 | Крышка д/вентилятора 250х250мм | Защитный комплект из нержавеющей стали - для изделий Кат. № 0 348 51, 0 348 52 и 0 348 35 | Legrand | Индустриальное оборудование | 770 | Шкафы напольные металлические Altis | 1 | ШТ | Не подлежит сертификации | 2024-12-31 | 46480.39 | Реализация складских остатков |  | 1.792 | 4.6513 | 305 | 305 | 50 | 3245060348793
034880 | Крышка д/вентилятора 325х325мм | Защитный комплект из нержавеющей стали - для изделий Кат. № 0 348 53, 0 348 54 и 0 348 36 | Legrand | Индустриальное оборудование | 770 | Шкафы напольные металлические Altis | 1 | ШТ | Не подлежит сертификации | 2024-12-31 | 50055.73 | Реализация складских остатков |  | 2.627 | 7.22 | 380 | 380 | 50 | 3245060348809
035311 | Гигростат | Гигростат - 230 В~ - 50/60 Гц - IP 20 - регулирование относительной влажности 35 - 100 % | Legrand | Индустриальное оборудование | 755 | Комплектующие изделия для Atlantic и Marina | 1 | ШТ | Информация по запросу | - | 13369.04 | Реализация складских остатков |  | 0.082 | 0.18928 | 70 | 52 | 52 | 3245060353117
035312 | Гигротермостат | Гигротермостат - 230 В~ - 50/60 Гц - регулирование температуры 0-60 °C - влажности 50-90 % | Legrand | Индустриальное оборудование | 755 | Комплектующие изделия для Atlantic и Marina | 1 | ШТ | Информация по запросу | - | 33411.2 | Реализация складских остатков |  | 0.173 | 0.2937 | 89 | 66 | 50 | 3245060353124
036200 | Кабель-канал 25х25мм Lina25 | Кабель-канал Lina 25 - 25x25 - длина 2 м | Legrand | Индустриальное оборудование | 775 | Кабельные каналы Lina 25 | 60 | М | Сертифицировано | 2026-04-07 | 487 | Реализация складских остатков |  | 18.2 | 37.8494 | 2030 | 165 | 113 | 3245060362003
036201 | Кабель-канал 25х40мм Lina25 | Кабель-канал Lina 25 - 25x40 - длина 2 м | Legrand | Индустриальное оборудование | 775 | Кабельные каналы Lina 25 | 56 | М | Сертифицировано | 2026-04-07 | 444.53 | Реализация складских остатков |  | 19.61 | 53.4337 | 2030 | 246 | 107 | 3245060362010
036202 | Кабель-канал 25х60мм Lina25 | Кабель-канал Lina 25 - 25x60 - длина 2 м | Legrand | Индустриальное оборудование | 775 | Кабельные каналы Lina 25 | 56 | М | Сертифицировано | 2026-04-07 | 683.94 | Реализация складских остатков |  | 24.4 | 71.0216 | 2030 | 238 | 147 | 3245060362027
036205 | Кабель-канал 40х25мм Lina25 | Кабель-канал Lina 25 - 40x25 - длина 2 м | Legrand | Индустриальное оборудование | 775 | Кабельные каналы Lina 25 | 56 | М | Сертифицировано | 2026-04-07 | 801.34 | Реализация складских остатков |  | 22.6 | 53.4337 | 2030 | 246 | 107 | 3245060362058
036206 | Кабель-канал 40х40мм Lina25 | Кабель-канал Lina 25 - 40x40 - длина 2 м | Legrand | Индустриальное оборудование | 775 | Кабельные каналы Lina 25 | 48 | М | Сертифицировано | 2026-04-07 | 710.84 | Реализация складских остатков |  | 22 | 62.9909 | 2030 | 290 | 107 | 3245060362065
036207 | Кабель-канал 40х60мм Lina25 | Кабель-канал Lina 25 - 40x60 - длина 2 м | Legrand | Индустриальное оборудование | 775 | Кабельные каналы Lina 25 | 48 | М | Сертифицировано | 2026-04-07 | 538.52 | Реализация складских остатков |  | 22.4 | 89.2307 | 2030 | 297 | 148 | 3245060362072
036208 | Кабель-канал 40х80мм Lina25 | Кабель-канал Lina 25 - 40x80 - длина 2 м | Legrand | Индустриальное оборудование | 775 | Кабельные каналы Lina 25 | 40 | М | Сертифицировано | 2026-04-07 | 847.88 | Реализация складских остатков |  | 24.2 | 97.5598 | 2030 | 257 | 187 | 3245060362089
036211 | Кабель-канал 60х40мм Lina25 | Кабель-канал Lina 25 - 60x40 - длина 2 м | Legrand | Индустриальное оборудование | 775 | Кабельные каналы Lina 25 | 32 | М | Сертифицировано | 2026-04-07 | 648.25 | Реализация складских остатков |  | 20.2 | 62.9909 | 2030 | 290 | 107 | 3245060362119
036212 | Кабель-канал 60х60мм Lina25 | Кабель-канал Lina 25 - 60x60 - длина 2 м | Legrand | Индустриальное оборудование | 775 | Кабельные каналы Lina 25 | 32 | М | Сертифицировано | 2026-04-07 | 1065.83 | Реализация складских остатков |  | 21 | 85.9502 | 2030 | 292 | 145 | 3245060362126
036213 | Кабель-канал 60х80мм Lina25 | Кабель-канал Lina 25 - 60x80 - длина 2 м | Legrand | Индустриальное оборудование | 775 | Кабельные каналы Lina 25 | 32 | М | Сертифицировано | 2026-04-07 | 1064.52 | Реализация складских остатков |  | 20.9 | 107.8092 | 2030 | 284 | 187 | 3245060362133
036216 | Кабель-канал 80х60мм Lina25 | Кабель-канал Lina 25 - 80x60 - длина 2 м | Legrand | Индустриальное оборудование | 775 | Кабельные каналы Lina 25 | 24 | М | Сертифицировано | 2026-04-07 | 1196.4 | Реализация складских остатков |  | 20.6 | 85.9502 | 2030 | 292 | 145 | 3245060362164
036217 | Кабель-канал 80х80мм Lina25 | Кабель-канал Lina 25 - 80x80 - длина 2 м | Legrand | Индустриальное оборудование | 775 | Кабельные каналы Lina 25 | 24 | М | Сертифицировано | 2026-04-07 | 842.3 | Реализация складских остатков |  | 21.8 | 107.8092 | 2030 | 284 | 187 | 3245060362171
036225 | Кабель-канал 120х80мм Lina25 | Кабель-канал Lina 25 - 120x80 - длина 2 м | Legrand | Индустриальное оборудование | 775 | Кабельные каналы Lina 25 | 16 | М | Сертифицировано | 2026-04-07 | 1205.56 | Реализация складских остатков |  | 20.552 | 107.8092 | 2030 | 284 | 187 | 3245060362256
036313 | Выключатель концевой | Концевой выключатель - для Atlantic - 6 A - 250 В - 1 контакт Н.О. + 1 контакт Н.З. | Legrand | Индустриальное оборудование | 755 | Комплектующие изделия для Atlantic и Marina | 1 | ШТ | Сертифицировано | 2024-11-04 | 14988.32 | Реализация складских остатков |  | 0.204 | 0.8429 | 147 | 94 | 61 | 3245060363130
036382 | Свет.щит розет датч движ винты | Прибор осветительный с розеткой EUR и датчиком движения, крепление на винты | Legrand | Индустриальное оборудование | 755 | Комплектующие изделия для Atlantic и Marina | 1 | ШТ | Сертифицировано | 2026-08-10 | 40536.66 | Реализация складских остатков | [6 empty] | 3414971863569
036395 | Зазем.проводник жел.зел. 6мм | Желто-зеленый проводник - сечение 6 мм² | Legrand | Индустриальное оборудование | 755 | Комплектующие изделия для Atlantic и Marina | 20 | ШТ | Не подлежит сертификации | 2023-12-31 | 528.68 | Реализация складских остатков |  | 0.332 | 0.69043 | 96 | 29 | 248 | 3245060363956
036440 | Клипса М4 | Клипса для винта M4 - для перфорированных пластин | Legrand | Индустриальное оборудование | 755 | Комплектующие изделия для Atlantic и Marina | 100 | ШТ | Не подлежит сертификации | 2023-12-31 | 89.87 | Реализация складских остатков |  | 0.487 | 0.53722 | 145 | 57 | 65 | 3245060364403
036441 | КлипсаМ5 | Клипса для винта M5 - для перфорированных пластин | Legrand | Индустриальное оборудование | 755 | Комплектующие изделия для Atlantic и Marina | 100 | ШТ | Не подлежит сертификации | 2023-12-31 | 99.38 | Реализация складских остатков |  | 0.464 | 0.53722 | 145 | 57 | 65 | 3245060364410
036445 | Инстумент д/монт. на столб. | Инструмент для обжима и резки | Legrand | Индустриальное оборудование | 755 | Комплектующие изделия для Atlantic и Marina | 1 | ШТ | Не подлежит сертификации | 2023-12-31 | 63219.82 | Реализация складских остатков |  | 2.4 | 4.0227 | 265 | 165 | 92 | 3245060364458
036451 | Клипса квадратн. М5 | Клипса M5 | Legrand | Индустриальное оборудование | 755 | Комплектующие изделия для Atlantic и Marina | 20 | ШТ | Не подлежит сертификации | 2024-12-31 | 102.47 | Реализация складских остатков | 13.09.2023 - Добавлен в тарифный файл | 0.081 | 0.157 | 89 | 49 | 36 | 3245060364519
036453 | Крепеж 50гаек,шайб,болт. М6 | Комплект из 50 закладных гаек размером 8,5 мм, 50 пластмассовых шайб и 50 винтов M6 | Legrand | Индустриальное оборудование | 755 | Комплектующие изделия для Atlantic и Marina | 1 | ШТ | Не подлежит сертификации | 2024-12-31 | 6253.09 | Реализация складских остатков |  | 0.488 | 1.0053 | 112 | 102 | 88 | 3245060364533
036459 | Фиксаторы д/реек винтМ5/3 черн | Fixocap под винты M5 для реек EN 60715 ассиметричных - чёрный | Legrand | Индустриальное оборудование | 755 | Комплектующие изделия для Atlantic и Marina | 100 | ШТ | Не подлежит сертификации | 2023-12-31 | 37.64 | Реализация складских остатков |  | 0.429 | 0.8429 | 147 | 94 | 61 | 3245060364595
036469 | FIixomega винт М4 | Fixomega для рейки EN 60715 - под винты M4 | Legrand | Индустриальное оборудование | 755 | Комплектующие изделия для Atlantic и Marina | 40 | ШТ | Не подлежит сертификации | 2024-12-31 | 166.25 | Реализация складских остатков |  | 0.193 | 0.36855 | 101 | 41 | 89 | 3245060364694
036574 | Вентилятор внутренний 160м3/ч | Внутренний вентилятор - 160 м³/ч | Legrand | Индустриальное оборудование | 755 | Комплектующие изделия для Atlantic и Marina | 1 | ШТ | Сертифицировано | 2026-08-01 | 10431.31 | Реализация складских остатков |  | 0.748 | 2.0936 | 194 | 152 | 71 | 3245060365745
036580 | Карман д/схем 310х200х18мм | Карман для схем самоклеющийся - ширина 340 мм - высота 235 мм | Legrand | Индустриальное оборудование | 755 | Комплектующие изделия для Atlantic и Marina | 20 | ШТ | Не подлежит сертификации | 2023-12-31 | 869.28 | Реализация складских остатков |  | 3.87 | 32.4 | 400 | 300 | 270 | 3245060365806
036582 | XL3Дер.док.зак.IP50 324х120х18 | Держатель документов пластмассовый самоклеющийся - IP 50 - 324 x 120 x 18 мм | Legrand | Power Legrand | 96 | Шкафы и щитки XL3 400 | 1 | ШТ | Не подлежит сертификации | 2024-12-31 | 3532.36 | Реализация складских остатков |  | 0.179 | 0.70395 | 325 | 114 | 19 | 3245060365820
036639 | Кабелепровод гибкий диам.35мм | Кабелепровод гибкий Lina 25 - диам. 30 мм | Legrand | Индустриальное оборудование | 775 | Кабельные каналы Lina 25 | 1 | ШТ | Не подлежит сертификации | 2024-12-31 | 20757.44 | Реализация складских остатков |  | 0.507 | 7.6771 | 198 | 191 | 203 | 3245060366391
036640 | Крепление д/траверсов 15мм | Аксессуары Linafix для крепления кабель-каналов Lina 25 - на симметричных и ассиметричных траверсах глубиной 15 мм | Legrand | Индустриальное оборудование | 775 | Кабельные каналы Lina 25 | 100 | ШТ | Не подлежит сертификации | 2023-12-31 | 63.23 | Реализация складских остатков |  | 0.603 | 3.3247 | 275 | 130 | 93 | 3245060366407
036641 | Крепление д/перф. плат Lina25 | Аксессуары Linafix для крепления кабель-каналов Lina 25 - на перфорированных пластинах Lina 25 | Legrand | Индустриальное оборудование | 775 | Кабельные каналы Lina 25 | 20 | ШТ | Не подлежит сертификации | 2023-12-31 | 10.55 | Реализация складских остатков |  | 0.16 | 0.8429 | 147 | 94 | 61 | 3245060366414
036642 | Крепление д/дверей | Аксессуары Linafix для крепления кабель-каналов Lina 25 - на дверях | Legrand | Индустриальное оборудование | 775 | Кабельные каналы Lina 25 | 20 | ШТ | Не подлежит сертификации | 2023-12-31 | 175.44 | Реализация складских остатков |  | 0.27 | 1.5372 | 183 | 120 | 70 | 3245060366421
036643 | Крепление д/проф. направляющих | Аксессуары Linafix для крепления кабель-каналов Lina 25 - на профильных направляющих Lina 25 | Legrand | Индустриальное оборудование | 775 | Кабельные каналы Lina 25 | 10 | ШТ | Не подлежит сертификации | 2023-12-31 | 332.36 | Реализация складских остатков |  | 0.285 | 1.835 | 224 | 128 | 64 | 3245060366438
036644 | Фиксатор пластик. 6,5мм | Заклепка пластиковая усиленная диам. 6 мм - для отверстий диам. 6,5 мм | Legrand | Индустриальное оборудование | 755 | Комплектующие изделия для Atlantic и Marina | 500 | ШТ | Не подлежит сертификации | 2023-12-31 | 36 | Реализация складских остатков |  | 0.312 | 1.4332 | 195 | 210 | 35 | 3245060366445
036646 | Крепление д/сплош. платы | Аксессуары Linafix для крепления кабель-каналов Lina 25 - на сплошных платах | Legrand | Индустриальное оборудование | 775 | Кабельные каналы Lina 25 | 100 | ШТ | Не подлежит сертификации | 2024-12-31 | 2.35 | Реализация складских остатков |  | 0.058 | 0.2937 | 89 | 66 | 50 | 3245060366469
036710 | Инструмент режущ.6/6,5 | Инструмент режущий Lina 25 - для разрезания кабель-каналов | Legrand | Индустриальное оборудование | 775 | Кабельные каналы Lina 25 | 1 | ШТ | Не подлежит сертификации | 2024-12-31 | 19035.86 | Реализация складских остатков |  | 0.385 | 0.25662 | 130 | 42 | 47 | 3245060367107
036775 | Винт с шайбой М6х10мм TH | Винт M6-10 с шайбой для токоведущих шин | Legrand | Индустриальное оборудование | 755 | Комплектующие изделия для Atlantic и Marina | 50 | ШТ | Не подлежит сертификации | 2024-12-31 | 41.66 | Реализация складских остатков |  | 0.251 | 0.57728 | 160 | 88 | 41 | 3245060367756
036805 | Рукоятка д/запир.шкафов | Рукоятка (с заглушкой) - для Atlantic/Inox/Marina | Legrand | Индустриальное оборудование | 755 | Комплектующие изделия для Atlantic и Marina | 10 | ШТ | Не подлежит сертификации | 2023-12-31 | 1699.26 | Реализация складских остатков |  | 0.588 | 4.7449 | 229 | 185 | 112 | 3245060368050
036806 | Рукоятка с замкой 2433А | Рукоятка, оснащенная замком 2433 A - для Atlantic/Inox/Marina | Legrand | Индустриальное оборудование | 755 | Комплектующие изделия для Atlantic и Marina | 10 | ШТ | Не подлежит сертификации | 2023-12-31 | 2647.78 | Реализация складских остатков |  | 0.899 | 4.7449 | 229 | 185 | 112 | 3245060368067
036822 | Цилиндр.вст.п/ключ №405 | Вставка замка с ключами № 405 | Legrand | Индустриальное оборудование | 755 | Комплектующие изделия для Atlantic и Marina | 10 | ШТ | Не подлежит сертификации | 2023-12-31 | 696.26 | Реализация складских остатков |  | 0.339 | 0.2937 | 89 | 66 | 50 | 3245060368227
036844 | Atlantic Кулачок 2 точка зак | Кулачки - для щита Atlantic с 2 дверьми | Legrand | Индустриальное оборудование | 755 | Комплектующие изделия для Atlantic и Marina | 10 | ШТ | Не подлежит сертификации | 2023-12-31 | 283.1 | Реализация складских остатков |  | 0.147 | 0.53361 | 90 | 77 | 77 | 3245060368449
037100 | Клемма 2,5х5 д/нейтрали | Винтовая клемма Viking 3 - однополюсная - 1 вход/1 выход - шаг 5 мм - синий | Legrand | Индустриальное оборудование | 790 | Клеммники Viking 3 | 60 | ШТ | Сертифицировано | 2025-02-09 | 85.03 | Реализация складских остатков |  | 0.413 | 1.256 | 173 | 121 | 60 | 3245060371005
037101 | Клемма 4х6 д/нейтрали | Винтовая клемма Viking 3 - однополюсная - 1 вход/1 выход - шаг 6 мм - синий | Legrand | Индустриальное оборудование | 790 | Клеммники Viking 3 | 50 | ШТ | Сертифицировано | 2025-02-09 | 104.62 | Реализация складских остатков | 13.09.2023 - Добавлен в тарифный файл | 0.428 | 1.256 | 173 | 121 | 60 | 3245060371012
037102 | Клемма 6х8 д/нейтрали | Винтовая клемма Viking 3 - однополюсная - 1 вход/1 выход - шаг 8 мм - синий | Legrand | Индустриальное оборудование | 790 | Клеммники Viking 3 | 40 | ШТ | Сертифицировано | 2025-02-09 | 136.78 | Реализация складских остатков | 13.09.2023 - Добавлен в тарифный файл | 0.564 | 1.256 | 173 | 121 | 60 | 3245060371029
037104 | Клемма 16х12 д/нейтрали | Винтовая клемма Viking 3 - однополюсная - 1 вход/1 выход - шаг 12 мм - синий | Legrand | Индустриальное оборудование | 790 | Клеммники Viking 3 | 20 | ШТ | Сертифицировано | 2025-02-09 | 383.22 | Реализация складских остатков | 13.09.2023 - Добавлен в тарифный файл | 0.81 | 1.5232 | 164 | 129 | 72 | 3245060371043
037107 | Клемма 2,5х5, 2 яруса,нейтраль | Винтовая клемма Viking 3 - двухполюсная - двухъярусная - шаг 5 мм - синий | Legrand | Индустриальное оборудование | 790 | Клеммники Viking 3 | 60 | ШТ | Сертифицировано | 2025-02-09 | 314.62 | Реализация складских остатков |  | 0.87 | 1.792 | 160 | 160 | 70 | 3245060371074
037108 | Клемма 4х6 2 яруса, нейтраль | Винтовая клемма Viking 3 - двухполюсная - двухъярусная - шаг 6 мм - синий | Legrand | Индустриальное оборудование | 790 | Клеммники Viking 3 | 60 | ШТ | Сертифицировано | 2025-02-09 | 322.54 | Реализация складских остатков |  | 1.069 | 2.0936 | 194 | 152 | 71 | 3245060371081
037109 | Клемма 4х6 1вх/2 вых, нейтраль | Винтовая клемма Viking 3 - однополюсная - 2 входа/2 выхода - шаг 6 мм - синий | Legrand | Индустриальное оборудование | 790 | Клеммники Viking 3 | 25 | ШТ | Сертифицировано | 2025-02-09 | 551.71 | Реализация складских остатков |  | 0.36 | 0.83661 | 172 | 64 | 76 | 3245060371098
037120 | Клемма 2,5х5 неотключаем. цепь | Винтовая клемма Viking 3 - однополюсная - 1 вход/1 выход - шаг 5 мм - оранжевый | Legrand | Индустриальное оборудование | 790 | Клеммники Viking 3 | 60 | ШТ | Сертифицировано | 2025-02-09 | 150.46 | Реализация складских остатков |  | 0.418 | 1.256 | 173 | 121 | 60 | 3245060371203
037121 | Клемма 4х6 неотключаемая цепь | Винтовая клемма Viking 3 - однополюсная - 1 вход/1 выход - шаг 6 мм - оранжевый | Legrand | Индустриальное оборудование | 790 | Клеммники Viking 3 | 50 | ШТ | Сертифицировано | 2025-02-09 | 150.46 | Реализация складских остатков |  | 0.433 | 1.256 | 173 | 121 | 60 | 3245060371210
037130 | Клемма 2,5х5 д/спец. цепи | Винтовая клемма Viking 3 - однополюсная - 1 вход/1 выход - шаг 5 мм - красный | Legrand | Индустриальное оборудование | 790 | Клеммники Viking 3 | 60 | ШТ | Сертифицировано | 2025-02-09 | 150.46 | Реализация складских остатков |  | 0.419 | 1.256 | 173 | 121 | 60 | 3245060371302
037131 | Клемма 4х6 д/спец. цепи | Винтовая клемма Viking 3 - однополюсная - 1 вход/1 выход - шаг 6 мм - красный | Legrand | Индустриальное оборудование | 790 | Клеммники Viking 3 | 50 | ШТ | Сертифицировано | 2025-02-09 | 150.46 | Реализация складских остатков |  | 0.436 | 1.256 | 173 | 121 | 60 | 3245060371319
037152 | Клемма 2,5х5, 3 яруса, PEN | Винтовая клемма Viking 3 - металлическое основание - трехполюсная - трехъярусная - шаг 5 мм - серый | Legrand | Индустриальное оборудование | 790 | Клеммники Viking 3 | 50 | ШТ | Сертифицировано | 2025-02-09 | 851.63 | Реализация складских остатков |  | 1.154 | 2.0606 | 175 | 157 | 75 | 3245060371524
037160 | Клемма 2,5х5 стандартная | Винтовая клемма Viking 3 - однополюсная - 1 вход/1 выход - шаг 5 мм - серый | Legrand | Индустриальное оборудование | 790 | Клеммники Viking 3 | 60 | ШТ | Сертифицировано | 2025-02-09 | 60.47 | Реализация складских остатков |  | 0.417 | 1.256 | 173 | 121 | 60 | 3245060371609
037161 | Клемма 4х6 стандартная | Винтовая клемма Viking 3 - однополюсная - 1 вход/1 выход - шаг 6 мм - серый | Legrand | Индустриальное оборудование | 790 | Клеммники Viking 3 | 50 | ШТ | Сертифицировано | 2025-02-09 | 68.9 | Реализация складских остатков |  | 0.426 | 1.1269 | 172 | 117 | 56 | 3245060371616
037162 | Клемма 6х8 стандартная | Винтовая клемма Viking 3 - однополюсная - 1 вход/1 выход - шаг 8 мм - серый | Legrand | Индустриальное оборудование | 790 | Клеммники Viking 3 | 40 | ШТ | Сертифицировано | 2025-02-09 | 104.66 | Реализация складских остатков |  | 0.557 | 1.256 | 173 | 121 | 60 | 3245060371623
037163 | Клемма 10х10 стандартная | Винтовая клемма Viking 3 - однополюсная - 1 вход/1 выход - шаг 10 мм - серый | Legrand | Индустриальное оборудование | 790 | Клеммники Viking 3 | 30 | ШТ | Сертифицировано | 2025-02-09 | 155.26 | Реализация складских остатков | 13.09.2023 - Добавлен в тарифный файл | 0.553 | 1.256 | 173 | 121 | 60 | 3245060371630
037164 | Клемма 16х12 стандартная | Винтовая клемма Viking 3 - однополюсная - 1 вход/1 выход - шаг 12 мм - серый | Legrand | Индустриальное оборудование | 790 | Клеммники Viking 3 | 20 | ШТ | Сертифицировано | 2025-02-09 | 199.18 | Реализация складских остатков |  | 0.805 | 1.5232 | 164 | 129 | 72 | 3245060371647
037166 | Клемма 70х22 стандартная | Винтовая клемма Viking 3 - однополюсная - 1 вход/1 выход - шаг 22 мм - серый | Legrand | Индустриальное оборудование | 790 | Клеммники Viking 3 | 10 | ШТ | Сертифицировано | 2025-02-09 | 1929.66 | Реализация складских остатков |  | 1.342 | 1.386 | 144 | 125 | 77 | 3245060371661
037168 | Клемма 4х6, 2 яруса | Винтовая клемма Viking 3 - двухполюсная - двухъярусная - шаг 6 мм - серый | Legrand | Индустриальное оборудование | 790 | Клеммники Viking 3 | 60 | ШТ | Сертифицировано | 2025-02-09 | 255.82 | Реализация складских остатков |  | 1.069 | 2.0936 | 194 | 152 | 71 | 3245060371685
037170 | Клемма 2,5х5 д/заземления | Винтовая клемма Viking 3 - заземляющая - однополюсная - металлическое основание - шаг 5 мм - желто-зеленый | Legrand | Индустриальное оборудование | 790 | Клеммники Viking 3 | 60 | ШТ | Сертифицировано | 2025-02-09 | 282.58 | Реализация складских остатков |  | 0.616 | 1.3733 | 173 | 126 | 63 | 3245060371708
037171 | Клемма 4х6 д/заземления | Винтовая клемма Viking 3 - заземляющая - однополюсная - металлическое основание - шаг 6 мм - желто-зеленый | Legrand | Индустриальное оборудование | 790 | Клеммники Viking 3 | 50 | ШТ | Сертифицировано | 2025-02-09 | 239.75 | Реализация складских остатков |  | 0.601 | 1.256 | 173 | 121 | 60 | 3245060371715
037172 | Клемма 6х8 д/заземления | Винтовая клемма Viking 3 - заземляющая - однополюсная - металлическое основание - шаг 8 мм - желто-зеленый | Legrand | Индустриальное оборудование | 790 | Клеммники Viking 3 | 40 | ШТ | Сертифицировано | 2025-02-09 | 333.55 | Реализация складских остатков | 13.09.2023 - Добавлен в тарифный файл | 0.851 | 1.256 | 173 | 121 | 60 | 3245060371722
037173 | Клемма 10х10 д/заземления | Винтовая клемма Viking 3 - заземляющая - однополюсная - металлическое основание - шаг 10 мм - желто-зеленый | Legrand | Индустриальное оборудование | 790 | Клеммники Viking 3 | 30 | ШТ | Сертифицировано | 2025-02-09 | 617.82 | Реализация складских остатков |  | 0.871 | 1.256 | 173 | 121 | 60 | 3245060371739
037174 | Клемма 16х12 д/заземления | Винтовая клемма Viking 3 - заземляющая - однополюсная - металлическое основание - шаг 12 мм - желто-зеленый | Legrand | Индустриальное оборудование | 790 | Клеммники Viking 3 | 10 | ШТ | Сертифицировано | 2025-02-09 | 758.9 | Реализация складских остатков | 13.09.2023 - Добавлен в тарифный файл | 0.603 | 0.83661 | 172 | 64 | 76 | 3245060371746
037176 | Клемма 35х15 без изоляции | Винтовая клемма Viking 3 - заземляющая - однополюсная - неизолированная - металлическое основание - шаг 15 мм | Legrand | Индустриальное оборудование | 790 | Клеммники Viking 3 | 10 | ШТ | Не подлежит сертификации | 2023-12-31 | 1383.62 | Реализация складских остатков |  | 0.687 | 0.47628 | 81 | 105 | 56 | 3245060371760
037177 | Клемма 4х6 д/заземления | Винтовая клемма Viking 3 - заземляющая - однополюсная - пластиковое основание - шаг 6 мм - зеленый | Legrand | Индустриальное оборудование | 790 | Клеммники Viking 3 | 50 | ШТ | Сертифицировано | 2025-02-09 | 148.33 | Реализация складских остатков |  | 0.436 | 1.256 | 173 | 121 | 60 | 3245060371777
037179 | Клемма 4х6 б/изоляции,2вх/2вых | Винтовая клемма Viking 3 - заземляющая - однополюсная - 2 входа/2 выхода - мет. основание - шаг 6 мм - желто-зеленый | Legrand | Индустриальное оборудование | 790 | Клеммники Viking 3 | 50 | ШТ | Сертифицировано | 2025-02-09 | 737.94 | Реализация складских остатков | 13.09.2023 - Добавлен в тарифный файл | 0.913 | 1.256 | 173 | 121 | 60 | 3245060371791
037180 | Клемма 2,5х6 открытая | Винтовая клемма Viking 3 - с разъединителем - однополюсная - с разрывом цепи - шаг 6 мм | Legrand | Индустриальное оборудование | 790 | Клеммники Viking 3 | 20 | ШТ | Сертифицировано | 2025-01-20 | 439.93 | Реализация складских остатков |  | 0.258 | 0.55885 | 131 | 79 | 54 | 3245060371807
037182 | Клемма 2,5х6,разъедин/нейтраль | Винтовая клемма Viking 3 - с разъединителем - однополюсная - для нейтрали - шаг 6 мм | Legrand | Индустриальное оборудование | 790 | Клеммники Viking 3 | 20 | ШТ | Сертифицировано | 2025-01-20 | 497.38 | Реализация складских остатков |  | 0.298 | 0.55885 | 131 | 79 | 54 | 3245060371821
037183 | Клемма 2,5х6 с разъединителем | Винтовая клемма Viking 3 - с разъединителем - однополюсная - общего назначения - шаг 6 мм | Legrand | Индустриальное оборудование | 790 | Клеммники Viking 3 | 20 | ШТ | Сертифицировано | 2025-01-20 | 467.9 | Реализация складских остатков |  | 0.297 | 0.55885 | 131 | 79 | 54 | 3245060371838
037184 | Клемма 2,5х6,компактн.разъедин | Винтовая клемма Viking 3 - с компактным разъединителем - однополюсная - общего назначения - шаг 6 мм | Legrand | Индустриальное оборудование | 790 | Клеммники Viking 3 | 20 | ШТ | Сертифицировано | 2025-01-20 | 694.98 | Реализация складских остатков |  | 0.288 | 0.55885 | 131 | 79 | 54 | 3245060371845
037200 | Клемма 4х5 д/нейтрали | Пружинная клемма Viking 3 - однополюсная - 1 вход/1 выход - шаг 5 мм - синий | Legrand | Индустриальное оборудование | 790 | Клеммники Viking 3 | 60 | ШТ | Сертифицировано | 2025-02-09 | 88.73 | Реализация складских остатков |  | 0.419 | 0.828 | 160 | 115 | 45 | 3245060372002
037201 | Клемма 4х6 д/нейтрали | Пружинная клемма Viking 3 - однополюсная - 1 вход/1 выход - шаг 6 мм - синий | Legrand | Индустриальное оборудование | 790 | Клеммники Viking 3 | 50 | ШТ | Сертифицировано | 2025-02-09 | 118.33 | Реализация складских остатков |  | 0.423 | 0.828 | 160 | 115 | 45 | 3245060372019
037202 | Клемма 6х8 д/нейтрали | Пружинная клемма Viking 3 - однополюсная - 1 вход/1 выход - шаг 8 мм - синий | Legrand | Индустриальное оборудование | 790 | Клеммники Viking 3 | 50 | ШТ | Сертифицировано | 2025-02-09 | 226.38 | Реализация складских остатков |  | 0.786 | 4.4485 | 205 | 155 | 140 | 3245060372026
037203 | Клемма 10х10 д/нейтрали | Пружинная клемма Viking 3 - однополюсная - 1 вход/1 выход - шаг 10 мм - синий | Legrand | Индустриальное оборудование | 790 | Клеммники Viking 3 | 40 | ШТ | Сертифицировано | 2025-02-09 | 310.45 | Реализация складских остатков |  | 0.983 | 4.4485 | 205 | 155 | 140 | 3245060372033
037209 | Клемма 4х6 2вх/2вых д/нейтрали | Пружинная клемма Viking 3 - однополюсная - 4 проводника - шаг 6 мм - синий | Legrand | Индустриальное оборудование | 790 | Клеммники Viking 3 | 50 | ШТ | Сертифицировано | 2025-02-09 | 274.12 | Реализация складских остатков |  | 0.655 | 1.26 | 160 | 175 | 45 | 3245060372095
037210 | Клемма 4х5 1вх/2вых заземление | Пружинная клемма Viking 3 - заземляющая - однополюсная - 3 проводника - шаг 5 мм - желто-зеленый | Legrand | Индустриальное оборудование | 790 | Клеммники Viking 3 | 40 | ШТ | Сертифицировано | 2025-02-09 | 524.24 | Реализация складских остатков |  | 0.505 | 0.87725 | 145 | 110 | 55 | 3245060372101
037221 | Клемма 4х6 неотключаемая цепь | Пружинная клемма Viking 3 - однополюсная - 1 вход/1 выход - шаг 6 мм - оранжевый | Legrand | Индустриальное оборудование | 790 | Клеммники Viking 3 | 50 | ШТ | Сертифицировано | 2025-02-09 | 103.1 | Реализация складских остатков |  | 0.47 | 0.828 | 160 | 115 | 45 | 3245060372217
037240 | Клемма 4х5 1вх/2вых | Пружинная клемма Viking 3 - однополюсная - 3 проводника - шаг 5 мм - серый | Legrand | Индустриальное оборудование | 790 | Клеммники Viking 3 | 60 | ШТ | Сертифицировано | 2025-02-09 | 151.61 | Реализация складских остатков |  | 0.54 | 1.044 | 160 | 145 | 45 | 3245060372408
037241 | Клемма 4х5 1вх/2вых д/нейтрали | Пружинная клемма Viking 3 - однополюсная - 3 проводника - шаг 5 мм - синий | Legrand | Индустриальное оборудование | 790 | Клеммники Viking 3 | 60 | ШТ | Сертифицировано | 2025-02-09 | 165.11 | Реализация складских остатков |  | 0.545 | 1.044 | 160 | 145 | 45 | 3245060372415
037242 | Клемма 4х5 1вх/2вых неотк.цепь | Пружинная клемма Viking 3 - однополюсная - 3 проводника - шаг 5 мм - оранжевый | Legrand | Индустриальное оборудование | 790 | Клеммники Viking 3 | 60 | ШТ | Сертифицировано | 2025-02-09 | 150.96 | Реализация складских остатков |  | 0.545 | 1.044 | 160 | 145 | 45 | 3245060372422
037243 | Клемма 4х6 1вход/2выхода | Пружинная клемма Viking 3 - однополюсная - 3 проводника - шаг 6 мм - серый | Legrand | Индустриальное оборудование | 790 | Клеммники Viking 3 | 50 | ШТ | Сертифицировано | 2025-02-09 | 156.85 | Реализация складских остатков |  | 0.544 | 1.044 | 160 | 145 | 45 | 3245060372439
037246 | Клемма 4х5 2вход/2выхода | Пружинная клемма Viking 3 - однополюсная - 4 проводника - шаг 5 мм - серый | Legrand | Индустриальное оборудование | 790 | Клеммники Viking 3 | 60 | ШТ | Сертифицировано | 2025-02-09 | 162.53 | Реализация складских остатков |  | 0.661 | 1.26 | 160 | 175 | 45 | 3245060372460
037255 | Клемма 4х5 2 яруса, с диодом | Пружинная клемма Viking 3 - многофункциональная - двухполюсная - 4 проводника - с диодом - шаг 5 мм - серый | Legrand | Индустриальное оборудование | 790 | Клеммники Viking 3 | 60 | ШТ | Информация по запросу | - | 616.39 | Реализация складских остатков |  | 0.864 | 1.9841 | 185 | 165 | 65 | 3245060372552
037260 | Клемма пруж. 4х5 | Пружинная клемма Viking 3 - однополюсная - 1 вход/1 выход - шаг 5 мм - серый | Legrand | Индустриальное оборудование | 790 | Клеммники Viking 3 | 60 | ШТ | Сертифицировано | 2025-02-09 | 65.23 | Реализация складских остатков |  | 0.415 | 0.828 | 160 | 115 | 45 | 3245060372606
037261 | Клемма пруж. 4х6 | Пружинная клемма Viking 3 - однополюсная - 1 вход/1 выход - шаг 6 мм - серый | Legrand | Индустриальное оборудование | 790 | Клеммники Viking 3 | 50 | ШТ | Сертифицировано | 2025-02-09 | 81.06 | Реализация складских остатков |  | 0.427 | 0.828 | 160 | 115 | 45 | 3245060372613
037262 | Клемма пруж. 6х8 | Пружинная клемма Viking 3 - однополюсная - 1 вход/1 выход - шаг 8 мм - серый | Legrand | Индустриальное оборудование | 790 | Клеммники Viking 3 | 50 | ШТ | Сертифицировано | 2025-02-09 | 162.89 | Реализация складских остатков |  | 0.787 | 2.016 | 210 | 160 | 60 | 3245060372620
037263 | Клемма пруж. 10х10 | Пружинная клемма Viking 3 - однополюсная - 1 вход/1 выход - шаг 10 мм - серый | Legrand | Индустриальное оборудование | 790 | Клеммники Viking 3 | 40 | ШТ | Сертифицировано | 2025-02-09 | 288.28 | Реализация складских остатков |  | 0.987 | 4.4485 | 205 | 155 | 140 | 3245060372637
037264 | Клемма пруж. 16х12 | Пружинная клемма Viking 3 - однополюсная - 1 вход/1 выход - шаг 12 мм - серый | Legrand | Индустриальное оборудование | 790 | Клеммники Viking 3 | 10 | ШТ | Сертифицировано | 2025-02-09 | 490.54 | Реализация складских остатков |  | 0.365 | 0.62562 | 175 | 65 | 55 | 3245060372644
037267 | Клемма 4х5 2 яруса | Пружинная клемма Viking 3 - двухполюсная - 4 проводника - шаг 5 мм - серый | Legrand | Индустриальное оборудование | 790 | Клеммники Viking 3 | 60 | ШТ | Сертифицировано | 2025-02-09 | 277.98 | Реализация складских остатков |  | 0.864 | 1.9299 | 185 | 163 | 64 | 3245060372675
037268 | Клемма 4х6 2 яруса | Пружинная клемма Viking 3 - двухполюсная - 4 проводника - шаг 6 мм - серый | Legrand | Индустриальное оборудование | 790 | Клеммники Viking 3 | 50 | ШТ | Сертифицировано | 2025-02-09 | 339.22 | Реализация складских остатков |  | 0.881 | 1.9299 | 185 | 163 | 64 | 3245060372682
037269 | Клемма 4х6 2вх/2вых | Пружинная клемма Viking 3 - однополюсная - 4 проводника - шаг 6 мм - серый | Legrand | Индустриальное оборудование | 790 | Клеммники Viking 3 | 50 | ШТ | Сертифицировано | 2025-02-09 | 230.75 | Реализация складских остатков |  | 0.66 | 1.26 | 160 | 175 | 45 | 3245060372699
037271 | Клемма пруж. 4х6, заземление | Пружинная клемма Viking 3 - заземляющая - однополюсная - 2 проводника - шаг 6 мм - желто-зеленый | Legrand | Индустриальное оборудование | 790 | Клеммники Viking 3 | 50 | ШТ | Сертифицировано | 2025-02-09 | 578.57 | Реализация складских остатков |  | 0.632 | 1.256 | 173 | 121 | 60 | 3245060372712
037272 | Клемма пруж. 6х8, заземление | Пружинная клемма Viking 3 - заземляющая - однополюсная - 2 проводника - шаг 8 мм - желто-зеленый | Legrand | Индустриальное оборудование | 790 | Клеммники Viking 3 | 25 | ШТ | Сертифицировано | 2025-02-09 | 768.67 | Реализация складских остатков |  | 0.55 | 0.87725 | 145 | 110 | 55 | 3245060372729
037273 | Клемма пруж. 10х10, заземление | Пружинная клемма Viking 3 - заземляющая - однополюсная - 2 проводника - шаг 10 мм - желто-зеленый | Legrand | Индустриальное оборудование | 790 | Клеммники Viking 3 | 20 | ШТ | Сертифицировано | 2025-02-09 | 867.89 | Реализация складских остатков |  | 0.682 | 1.0588 | 175 | 110 | 55 | 3245060372736
037274 | Клемма пруж. 16х12, заземление | Пружинная клемма Viking 3 - заземляющая - однополюсная - 2 проводника - шаг 12 мм - желто-зеленый | Legrand | Индустриальное оборудование | 790 | Клеммники Viking 3 | 15 | ШТ | Сертифицировано | 2025-02-09 | 1121.09 | Реализация складских остатков |  | 0.68 | 1.2327 | 206 | 88 | 68 | 3245060372743
037279 | Клемма 4х6 2вх/2вых. заземл. | Пружинная клемма Viking 3 - заземляющая - однополюсная - 4 проводника - шаг 6 мм - желто-зеленый | Legrand | Индустриальное оборудование | 790 | Клеммники Viking 3 | 30 | ШТ | Сертифицировано | 2025-02-09 | 772.06 | Реализация складских остатков |  | 0.509 | 1.256 | 173 | 121 | 60 | 3245060372798
037349 | XL3 400Мед.шины б/отв.12х4мм | Медная шина без отверстий- 12x4 мм - 180 A допустимый - длина 991,5 мм | Legrand | Power Distribution System | 81 | Аксессуары для распределительного оборудования | 10 | ШТ | Не подлежит сертификации | 2023-12-31 | 3623.26 | Реализация складских остатков |  | 3.912 | 0.597 | 995 | 40 | 15 | 3245060373498
037354 | Шина Алюм. С 630A | С-образная алюминиевая шина - 524 мм² - длина 1780 мм - монтируются на шкафы и щиты XL³ | Legrand | Power Legrand | 82 | Распределительные системы XL3 | 1 | ШТ | Сертифицировано | 2026-08-03 | 14325.43 | Реализация складских остатков |  | 2.6 | 2.8114 | 1785 | 45 | 35 | 3245060373542
037355 | Шина Алюм. С 800A | С-образная алюминиевая шина - 549 мм² - длина 1780 мм - монтируются на шкафы и щиты XL³ | Legrand | Power Legrand | 82 | Распределительные системы XL3 | 1 | ШТ | Сертифицировано | 2026-08-03 | 14573.24 | Реализация складских остатков |  | 2.7 | 2.8114 | 1785 | 45 | 35 | 3245060373559
037356 | Шина С 1000A | С-образная алюминиевая шина - 586 мм² - длина 1780 мм - монтируются на шкафы и щиты XL³ | Legrand | Power Legrand | 82 | Распределительные системы XL3 | 1 | ШТ | Сертифицировано | 2026-08-03 | 15280.28 | Реализация складских остатков |  | 2.95 | 2.8114 | 1785 | 45 | 35 | 3245060373566
037357 | Шина С 1250A | С-образная алюминиевая шина - 686 мм² - длина 1780 мм - монтируются на шкафы и щиты XL³ | Legrand | Power Legrand | 82 | Распределительные системы XL3 | 1 | ШТ | Сертифицировано | 2026-08-03 | 16311.06 | Реализация складских остатков |  | 3.3 | 2.8114 | 1785 | 45 | 35 | 3245060373573
037359 | Винт Молоток M10 | Винт Молоток M10 | Legrand | Power Legrand | 82 | Распределительные системы XL3 | 80 | ШТ | Сертифицировано | 2026-08-03 | 1606.52 | Реализация складских остатков |  | 3.95 | 5.945 | 205 | 200 | 145 | 3245060373597
037360 | XL3 400Соед.д/защ.проводн4мм2 | Соединитель 1,5 до 4 мм² - для кабеля заземления Кат. № 0 373 49 | Legrand | Power Distribution System | 81 | Аксессуары для распределительного оборудования | 100 | ШТ | Сертифицировано | 2025-04-26 | 415.88 | Реализация складских остатков |  | 0.546 | 0.53722 | 145 | 57 | 65 | 3245060373603
037361 | XL3 400Соед.д/защ.проводн16мм2 | Соединитель 6 до 16 мм² - для кабеля заземления Кат. № 0 373 49 | Legrand | Power Distribution System | 81 | Аксессуары для распределительного оборудования | 10 | ШТ | Сертифицировано | 2025-04-26 | 832.27 | Реализация складских остатков |  | 0.127 | 0.29988 | 105 | 51 | 56 | 3245060373610
037362 | XL3 400Соед.д/защ.проводн35мм2 | Соединитель 10 до 35 мм² - для кабеля заземления Кат. № 0 373 49 | Legrand | Power Distribution System | 81 | Аксессуары для распределительного оборудования | 10 | ШТ | Сертифицировано | 2025-04-26 | 885.13 | Реализация складских остатков |  | 0.228 | 0.29988 | 105 | 51 | 56 | 3245060373627
037365 | XL3 400Соед.д/шин 2х10мм2 | Соединитель для шин 12 x 4 мм с нарезанными отверстиями | Legrand | Power Distribution System | 81 | Аксессуары для распределительного оборудования | 100 | ШТ | Сертифицировано | 2025-04-26 | 101.08 | Реализация складских остатков |  | 0.628 | 0.71569 | 109 | 98 | 67 | 3245060373658
037389 | XL3400Мед.шины с/рез.отв12х4мм | Медная шина с нарезанными отверстиями - 12x4 мм - 160 A - длина 990 мм | Legrand | Power Distribution System | 81 | Аксессуары для распределительного оборудования | 10 | ШТ | Сертифицировано | 2026-08-02 | 6116.08 | Реализация складских остатков | 13.09.2023 - Добавлен в тарифный файл | 3.571 | 0.47616 | 992 | 40 | 12 | 3245060373894
037395 | Клеммник 4п | Распределительный блок со ступенчато расположенными шинами - 125 A | Legrand | Power Legrand | 83 | Аксессуары для распределительного оборудования | 1 | ШТ | Сертифицировано | 2025-01-20 | 8951.42 | Реализация складских остатков |  | 0.42 | 1.5625 | 125 | 125 | 100 | 3245060373955
037398 | Суппорт д/1 шины 12х2/12х4 | Суппорт для одной шины - 1 шина на полюс - до 280 A - для шин 12x2/12x4 мм | Legrand | Power Legrand | 83 | Аксессуары для распределительного оборудования | 10 | ШТ | Не подлежит сертификации | 2023-12-31 | 558.65 | Реализация складских остатков |  | 0.128 | 0.47628 | 81 | 105 | 56 | 3245060373986
037400 | Кросс-модуль 4 полюса 160/250А | Суперплоский распределительный блок - 250 A | Legrand | Power Legrand | 83 | Аксессуары для распределительного оборудования | 1 | ШТ | Сертифицировано | 2025-01-20 | 27864.14 | Реализация складских остатков |  | 1.595 | 4.7449 | 229 | 185 | 112 | 3245060374006
037405 | Соедин.с 7-ю клем.на выв.200А | Соединительный элемент с 7 отверстиями - 400 A | Legrand | Power Distribution System | 81 | Аксессуары для распределительного оборудования | 5 | ШТ | Сертифицировано | 2025-04-26 | 3409.49 | Реализация складских остатков |  | 0.393 | 0.23513 | 75 | 55 | 57 | 3245060374051
037410 | Шина медная гибкая 13х3мм2 | Шина Медная Гибкая 13х3 мм² | Legrand | Power Distribution System | 81 | Аксессуары для распределительного оборудования | 1 | ШТ | Сертифицировано | 2026-08-03 | 22709.3 | Реализация складских остатков |  | 1.6 | 2.448 | 2040 | 40 | 30 | 3245060374105
037418 | Шина Медная Плоская 25X5 330/270 A | Плоская медная шина - 25x5 мм - до 330/270 A - длина 1750 мм | Legrand | Power Distribution System | 81 | Аксессуары для распределительного оборудования | 4 | ШТ | Сертифицировано | 2026-08-02 | 24986.05 | Реализация складских остатков |  | 7.15 | 0.875 | 1750 | 25 | 20 | 3245060374181
037419 | Шина Медная Плоская 32X5 450/400 A | Плоская медная шина - 32x5 мм - до 450/400 A - длина 1750 мм | Legrand | Power Distribution System | 81 | Аксессуары для распределительного оборудования | 4 | ШТ | Сертифицировано | 2026-08-02 | 35102.28 | Реализация складских остатков |  | 9.3 | 1.12 | 1750 | 32 | 20 | 3245060374198
037430 | Viking Клeммн. 4П 125A | Распределительный блок со ступенчато расположенными шинами - 125 A - 1 вводной и 5 отводных зажимов | Legrand | Power Legrand | 83 | Аксессуары для распределительного оборудования | 1 | ШТ | Сертифицировано | 2025-01-20 | 23860.25 | Реализация складских остатков |  | 1.05 | 7.6771 | 198 | 191 | 203 | 3245060374303
037432 | Супп.д/4шин 15/18х4мм(2шт) | Комплект из двух суппортов - 4П - 1 шина на полюс - до 280 A - для шин 15x4/18x4 мм | Legrand | Power Legrand | 83 | Аксессуары для распределительного оборудования | 1 | ШТ | Не подлежит сертификации | 2023-12-31 | 5800.08 | Реализация складских остатков |  | 0.377 | 2.24 | 200 | 80 | 140 | 3245060374327
037434 | Viking Шина мед.плоск.18х4мм | Плоская медная шина - 18x4 мм - до 245/200 A - длина 990 мм | Legrand | Power Distribution System | 81 | Аксессуары для распределительного оборудования | 10 | ШТ | Сертифицировано | 2026-08-02 | 9378.14 | Реализация складских остатков |  | 5.5 | 0.72 | 1000 | 40 | 18 | 3245060374341
037435 | Viking Клeммн. 4П 250A | Распределительный блок со ступенчато расположенными шинами - 250 A | Legrand | Power Legrand | 83 | Аксессуары для распределительного оборудования | 1 | ШТ | Сертифицировано | 2025-01-20 | 31598.3 | Реализация складских остатков |  | 1.617 | 8.7453 | 270 | 205 | 158 | 3245060374358
037436 | VikingСуппорт д/4шин 25х4(2шт) | Комплект из двух суппортов - 4П - 1 шина на полюс - до 280 A - для шин 25x4 мм | Legrand | Power Legrand | 83 | Аксессуары для распределительного оборудования | 1 | ШТ | Не подлежит сертификации | 2023-12-31 | 8524.39 | Реализация складских остатков |  | 0.47 | 3.5482 | 288 | 160 | 77 | 3245060374365
037437 | Viking Суп.д/1шины15/18/25х4мм | Суппорт для одной шины - 1 шина на полюс - до 280 A - для шин 25x4 мм | Legrand | Power Legrand | 83 | Аксессуары для распределительного оборудования | 10 | ШТ | Не подлежит сертификации | 2023-12-31 | 1627.32 | Реализация складских остатков |  | 0.498 | 1.2327 | 206 | 88 | 68 | 3245060374372
037440 | Шина медная перфорир. 50X5 мм | Плоская медная шина - 50x5 мм - до 700/630 A - длина 1750 мм | Legrand | Power Distribution System | 81 | Аксессуары для распределительного оборудования | 1 | ШТ | Сертифицировано | 2026-08-02 | 37109.47 | Реализация складских остатков |  | 3.3 | 0.4375 | 1750 | 50 | 5 | 3245060374402
037441 | Шина медная перфорир. 63X5 мм | Плоская медная шина - 63x5 мм - до 800/700 A - длина 1750 мм | Legrand | Power Distribution System | 81 | Аксессуары для распределительного оборудования | 1 | ШТ | Сертифицировано | 2026-08-02 | 49730.28 | Реализация складских остатков |  | 4.31 | 0.55125 | 1750 | 63 | 5 | 3245060374419
037443 | Шина медная перфорир. 80X5 мм | Плоская медная шина - 80x5 мм - до 1000/900 A - длина 1750 мм | Legrand | Power Distribution System | 81 | Аксессуары для распределительного оборудования | 1 | ШТ | Сертифицировано | 2026-08-02 | 70526.47 | Реализация складских остатков |  | 6.2 | 0.7 | 1750 | 80 | 5 | 3245060374433
037446 | Шина медная перфорир. 100X5 мм | Плоская медная шина - 100x5 мм - до 1250/1050 A - длина 1750 мм | Legrand | Power Distribution System | 81 | Аксессуары для распределительного оборудования | 1 | ШТ | Сертифицировано | 2026-08-02 | 79699.85 | Реализация складских остатков |  | 7 | 0.875 | 1750 | 100 | 5 | 3245060374464
037447 | Делитель 125А | Суперплоский распределительный блок - 125 A | Legrand | Power Legrand | 83 | Аксессуары для распределительного оборудования | 1 | ШТ | Сертифицировано | 2025-01-20 | 25778.44 | Реализация складских остатков |  | 1.144 | 2.478 | 140 | 60 | 295 | 3245060374471
037502 | Гребенка соед.шаг 5 д/2 клемм | Эквипотенциальная гребенка Viking 3 - 2 контакта - для клемм с шагом 5 мм - красный | Legrand | Индустриальное оборудование | 790 | Клеммники Viking 3 | 50 | ШТ | Сертифицировано | 2025-02-09 | 203.59 | Реализация складских остатков |  | 0.068 | 0.238 | 85 | 70 | 40 | 3245060375027
037503 | Гребенка эквипотец, 10кл.-6 мм | Эквипотенциальная гребенка Viking 3 - 10 контактов - для клемм с шагом 6 мм - синие | Legrand | Индустриальное оборудование | 790 | Клеммники Viking 3 | 20 | ШТ | Сертифицировано | 2025-02-09 | 577.78 | Реализация складских остатков |  | 0.158 | 0.255 | 85 | 75 | 40 | 3245060375034
037504 | Гребенка соед.шаг 6 д/10 клемм | Эквипотенциальная гребенка Viking 3 - 10 контактов - для клемм с шагом 6 мм - красный | Legrand | Индустриальное оборудование | 790 | Клеммники Viking 3 | 20 | ШТ | Сертифицировано | 2025-02-09 | 627.73 | Реализация складских остатков |  | 0.155 | 0.238 | 85 | 70 | 40 | 3245060375041
037507 | Гребенка соед.шаг 8 д/3 клемм | Эквипотенциальная гребенка Viking 3 - 3 контакта - для клемм с шагом 8 мм - красный | Legrand | Индустриальное оборудование | 790 | Клеммники Viking 3 | 20 | ШТ | Сертифицировано | 2025-02-09 | 270.13 | Реализация складских остатков |  | 0.085 | 0.238 | 85 | 70 | 40 | 3245060375072
037508 | Гребенка соед.шаг 8 д/2 клемм | Эквипотенциальная гребенка Viking 3 - 2 контакта - для клемм с шагом 8 мм - красный | Legrand | Индустриальное оборудование | 790 | Клеммники Viking 3 | 20 | ШТ | Сертифицировано | 2025-02-09 | 170.5 | Реализация складских остатков |  | 0.062 | 0.238 | 85 | 70 | 40 | 3245060375089
037608 | Инструмент обжим.0,25-0,34 мм2 | Инструмент для опрессовки - для наконечников Starfix в лентах - сечением 0,25 и 0,34 мм² | Legrand | Индустриальное оборудование | 802 | Кабельные наконечники (Starfix) | 1 | ШТ | Не подлежит сертификации | 2024-12-31 | 4618.84 | Реализация складских остатков |  | 0.205 | 1.8438 | 295 | 125 | 50 | 3245060376086
037610 | Инструмент обжимой 4-6 мм2 | Инструмент для опрессовки - для наконечников Starfix в лентах - сечением 4 и 6 мм² | Legrand | Индустриальное оборудование | 802 | Кабельные наконечники (Starfix) | 1 | ШТ | Не подлежит сертификации | 2024-12-31 | 5186.03 | Реализация складских остатков |  | 0.24 | 1.3613 | 275 | 110 | 45 | 3245060376109
037642 | Starfix Наконечники 0,75мм2 | Лента Starfix - большой емкости (300 наконечников) - 0,75 мм² - синий | Legrand | Индустриальное оборудование | 802 | Кабельные наконечники (Starfix) | 3000 | ШТ | Не подлежит сертификации | 2024-12-31 | 1.61 | Реализация складских остатков |  | 0.46 | 3.5438 | 210 | 135 | 125 | 3245060376420
037643 | Наконечник каб. 1мм2 Strf | Лента Starfix - большой емкости (300 наконечников) - 1 мм² - красный | Legrand | Индустриальное оборудование | 802 | Кабельные наконечники (Starfix) | 3000 | ШТ | Не подлежит сертификации | 2024-12-31 | 2.7 | Реализация складских остатков |  | 0.493 | 3.5438 | 210 | 135 | 125 | 3245060376437
037644 | Starfix Наконечники 1,5мм2 | Лента Starfix - большой емкости (300 наконечников) - 1,5 мм² - чёрный | Legrand | Индустриальное оборудование | 802 | Кабельные наконечники (Starfix) | 3000 | ШТ | Не подлежит сертификации | 2024-12-31 | 4.4 | Реализация складских остатков |  | 0.56 | 3.5438 | 210 | 135 | 125 | 3245060376444
037645 | Starfix Наконечники 2,5мм2 | Лента Starfix - большой емкости (250 наконечников) - 2,5 мм² - серый | Legrand | Индустриальное оборудование | 802 | Кабельные наконечники (Starfix) | 2500 | ШТ | Не подлежит сертификации | 2024-12-31 | 4.97 | Реализация складских остатков |  | 0.561 | 3.5438 | 210 | 135 | 125 | 3245060376451
037646 | Кассета д/након. 0,25-0,34 мм2 | Кассета для обжимного инструмента Starfix - для наконечников сечением: 0,25 и 0,34 мм² - жёлтый | Legrand | Индустриальное оборудование | 802 | Кабельные наконечники (Starfix) | 10 | ШТ | Не подлежит сертификации | 2024-12-31 | 1050.07 | Реализация складских остатков |  | 0.147 | 1.386 | 250 | 72 | 77 | 3245060376468
037647 | Кассета д/након. 0,25-2,5 мм2 | Кассета для обжимного инструмента Starfix - для наконечников сечением: 0,5-2,5 мм² - красный | Legrand | Индустриальное оборудование | 802 | Кабельные наконечники (Starfix) | 10 | ШТ | Не подлежит сертификации | 2024-12-31 | 667.49 | Реализация складских остатков |  | 0.156 | 1.386 | 250 | 72 | 77 | 3245060376475
037648 | Кассета д/након. 4-6 мм2 | Кассета для обжимного инструмента Starfix - для наконечников сечением: 4 и 6 мм² - оранжевый | Legrand | Индустриальное оборудование | 802 | Кабельные наконечники (Starfix) | 10 | ШТ | Не подлежит сертификации | 2024-12-31 | 1709.63 | Реализация складских остатков |  | 0.173 | 1.386 | 250 | 72 | 77 | 3245060376482
037650 | Наконечник изол. Strf 0,25 мм2 | Наконечник с изолированным фланцем Starfix - для кабелей сечением 0,25 мм² - бирюзовый | Legrand | Индустриальное оборудование | 802 | Кабельные наконечники (Starfix) | 500 | ШТ | Не подлежит сертификации | 2024-12-31 | 2.06 | Реализация складских остатков |  | 0.052 | 0.42636 | 68 | 33 | 190 | 3245060376505
037660 | Наконечник изол. Strf 0,34 мм2 | Наконечник с изолированным фланцем Starfix - для кабелей сечением 0,34 мм² - зеленый | Legrand | Индустриальное оборудование | 802 | Кабельные наконечники (Starfix) | 500 | ШТ | Не подлежит сертификации | 2024-12-31 | 4.57 | Реализация складских остатков |  | 0.051 | 0.42636 | 68 | 33 | 190 | 3245060376604
037661 | Наконечник изол. 0,5мм2 Strf | Наконечник в лентах Starfix - для кабелей сечением 0,5 мм² - белый | Legrand | Индустриальное оборудование | 802 | Кабельные наконечники (Starfix) | 480 | ШТ | Не подлежит сертификации | 2024-12-31 | 1.97 | Реализация складских остатков |  | 0.062 | 0.43956 | 185 | 66 | 36 | 3245060376611
037662 | Наконечник изол. 0,75мм2 Strf | Наконечник в лентах Starfix - для кабелей сечением 0,75 мм² - синий | Legrand | Индустриальное оборудование | 802 | Кабельные наконечники (Starfix) | 480 | ШТ | Не подлежит сертификации | 2024-12-31 | 3.34 | Реализация складских остатков |  | 0.062 | 0.38688 | 186 | 65 | 32 | 3245060376628
037663 | Наконечник изол. 1мм2 Strf | Наконечник в лентах Starfix - для кабелей сечением 1 мм² - красный | Legrand | Индустриальное оборудование | 802 | Кабельные наконечники (Starfix) | 1000 | ШТ | Не подлежит сертификации | 2024-12-31 | 2.08 | Реализация складских остатков |  | 0.114 | 0.39494 | 66 | 32 | 187 | 3245060376635
037664 | Наконечник изол. 1,5мм2 Strf | Наконечник в лентах Starfix - для кабелей сечением 1,5 мм² - чёрный | Legrand | Индустриальное оборудование | 802 | Кабельные наконечники (Starfix) | 1000 | ШТ | Не подлежит сертификации | 2024-12-31 | 2.45 | Реализация складских остатков |  | 0.131 | 0.39494 | 66 | 32 | 187 | 3245060376642
037666 | Наконечник изол. 2,5мм2 Strf | Наконечник в лентах Starfix - для кабелей сечением 2,5 мм² - серый | Legrand | Индустриальное оборудование | 802 | Кабельные наконечники (Starfix) | 1000 | ШТ | Не подлежит сертификации | 2024-12-31 | 3.01 | Реализация складских остатков |  | 0.206 | 0.43956 | 185 | 66 | 36 | 3245060376666
037667 | Наконечник изол. 4мм2 Strf | Наконечник в лентах Starfix - для кабелей сечением 4 мм² - оранжевый | Legrand | Индустриальное оборудование | 802 | Кабельные наконечники (Starfix) | 250 | ШТ | Не подлежит сертификации | 2024-12-31 | 6.53 | Реализация складских остатков |  | 0.111 | 0.3826 | 187 | 66 | 31 | 3245060376673
037668 | Наконечник изол. 6мм2 Strf | Наконечник в лентах Starfix - для кабелей сечением 6 мм² - зеленый | Legrand | Индустриальное оборудование | 802 | Кабельные наконечники (Starfix) | 250 | ШТ | Не подлежит сертификации | 2024-12-31 | 7.03 | Реализация складских остатков |  | 0.142 | 0.43956 | 185 | 66 | 36 | 3245060376680
037669 | StarfixКаб.након. 10мм2 корич | Наконечник Starflix - россыпью - для кабелей сечением 10 мм² - коричневый | Legrand | Индустриальное оборудование | 802 | Кабельные наконечники (Starfix) | 100 | ШТ | Не подлежит сертификации | 2024-12-31 | 11.2 | Реализация складских остатков |  | 0.074 | 0.4655 | 70 | 35 | 190 | 3245060376697
037670 | StarfixКаб.након. 16мм2 бел | Наконечник Starflix - россыпью - для кабелей сечением 16 мм² - белый | Legrand | Индустриальное оборудование | 802 | Кабельные наконечники (Starfix) | 100 | ШТ | Не подлежит сертификации | 2024-12-31 | 14.27 | Реализация складских остатков |  | 0.117 | 0.4655 | 70 | 35 | 190 | 3245060376703
037671 | StarfixКаб.након. 25мм2 чер | Наконечник Starflix - россыпью - для кабелей сечением 25 мм² - чёрный | Legrand | Индустриальное оборудование | 802 | Кабельные наконечники (Starfix) | 50 | ШТ | Не подлежит сертификации | 2024-12-31 | 31.09 | Реализация складских остатков |  | 0.085 | 0.4655 | 70 | 35 | 190 | 3245060376710
037672 | StarfixКаб.након. 16мм2 бел | Наконечник Starflix - россыпью - укороченный - для кабелей сечением 16 мм² - белый | Legrand | Индустриальное оборудование | 802 | Кабельные наконечники (Starfix) | 100 | ШТ | Не подлежит сертификации | 2024-12-31 | 27.8 | Реализация складских остатков |  | 0.094 | 0.4655 | 70 | 35 | 190 | 3245060376727
037677 | StarfixКаб.након. 35мм2 крас | Наконечник Starflix - россыпью - для кабелей сечением 35 мм² - красный | Legrand | Индустриальное оборудование | 802 | Кабельные наконечники (Starfix) | 50 | ШТ | Не подлежит сертификации | 2024-12-31 | 17.57 | Реализация складских остатков |  | 0.098 | 0.42636 | 68 | 33 | 190 | 3245060376772
037678 | StarfixКаб.након. 50мм2 син | Наконечник Starflix - россыпью - для кабелей сечением 50 мм² - синий | Legrand | Индустриальное оборудование | 802 | Кабельные наконечники (Starfix) | 30 | ШТ | Не подлежит сертификации | 2024-12-31 | 30.43 | Реализация складских остатков |  | 0.111 | 0.42636 | 68 | 33 | 190 | 3245060376789
037687 | Наконечник каб. 2х0,75мм2 Strf | Наконечник Starflix - двойной - россыпью - сечением 2х0,75 мм² - синий | Legrand | Индустриальное оборудование | 802 | Кабельные наконечники (Starfix) | 500 | ШТ | Не подлежит сертификации | 2024-12-31 | 7.09 | Реализация складских остатков |  | 0.088 | 0.47628 | 81 | 105 | 56 | 3245060376871
037689 | StarfixКаб.након. 2х1.5мм2 чер | Наконечник Starflix - двойной - россыпью - сечением 2х1,5 мм² - чёрный | Legrand | Индустриальное оборудование | 802 | Кабельные наконечники (Starfix) | 500 | ШТ | Не подлежит сертификации | 2024-12-31 | 7.78 | Реализация складских остатков |  | 0.116 | 0.47628 | 81 | 105 | 56 | 3245060376895
037690 | StarfixКаб.након. 2х2.5мм2 сер | Наконечник Starflix - двойной - россыпью - сечением 2х2,5 мм² - серый | Legrand | Индустриальное оборудование | 802 | Кабельные наконечники (Starfix) | 500 | ШТ | Не подлежит сертификации | 2024-12-31 | 8.09 | Реализация складских остатков |  | 0.181 | 0.71569 | 109 | 98 | 67 | 3245060376901
037692 | StarfixКомплект д/опрессовки | Комплект для опрессовки Starflix - инструмент и одиночные наконечники сечением 10-50 мм² | Legrand | Индустриальное оборудование | 802 | Кабельные наконечники (Starfix) | 1 | ШТ | Не подлежит сертификации | 2024-12-31 | 56647.22 | Реализация складских остатков |  | 1.5 | 9.4172 | 465 | 332 | 61 | 3245060376925
037780 | Memocab Маркер белый "0" | Маркер Memocab - ширина 2,3 мм - чёрная маркировка на белом фоне - цифра 0 | Legrand | Индустриальное оборудование | 800 | Маркировка Mémocab | 600 | ШТ | Не подлежит сертификации | 2023-12-31 | 2.84 | Реализация складских остатков |  | 0.055 | 0.38896 | 65 | 32 | 187 | 3245060377809
037781 | Memocab Маркер белый "1" | Маркер Memocab - ширина 2,3 мм - чёрная маркировка на белом фоне - цифра 1 | Legrand | Индустриальное оборудование | 800 | Маркировка Mémocab | 600 | ШТ | Не подлежит сертификации | 2023-12-31 | 2.84 | Реализация складских остатков |  | 0.058 | 0.38896 | 65 | 32 | 187 | 3245060377816
037782 | Memocab Маркер белый "2" | Маркер Memocab - ширина 2,3 мм - чёрная маркировка на белом фоне - цифра 2 | Legrand | Индустриальное оборудование | 800 | Маркировка Mémocab | 600 | ШТ | Не подлежит сертификации | 2023-12-31 | 2.84 | Реализация складских остатков |  | 0.056 | 0.38896 | 65 | 32 | 187 | 3245060377823
037783 | Memocab Маркер белый "3" | Маркер Memocab - ширина 2,3 мм - чёрная маркировка на белом фоне - цифра 3 | Legrand | Индустриальное оборудование | 800 | Маркировка Mémocab | 600 | ШТ | Не подлежит сертификации | 2023-12-31 | 2.84 | Реализация складских остатков |  | 0.057 | 0.38896 | 65 | 32 | 187 | 3245060377830
037784 | Memocab Маркер белый "4" | Маркер Memocab - ширина 2,3 мм - чёрная маркировка на белом фоне - цифра 4 | Legrand | Индустриальное оборудование | 800 | Маркировка Mémocab | 600 | ШТ | Не подлежит сертификации | 2023-12-31 | 2.84 | Реализация складских остатков |  | 0.056 | 0.38896 | 65 | 32 | 187 | 3245060377847
037785 | Memocab Маркер белый "5" | Маркер Memocab - ширина 2,3 мм - чёрная маркировка на белом фоне - цифра 5 | Legrand | Индустриальное оборудование | 800 | Маркировка Mémocab | 600 | ШТ | Не подлежит сертификации | 2023-12-31 | 2.84 | Реализация складских остатков |  | 0.057 | 0.38896 | 65 | 32 | 187 | 3245060377854
037786 | Memocab Маркер белый "6" | Маркер Memocab - ширина 2,3 мм - чёрная маркировка на белом фоне - цифра 6 | Legrand | Индустриальное оборудование | 800 | Маркировка Mémocab | 600 | ШТ | Не подлежит сертификации | 2023-12-31 | 2.84 | Реализация складских остатков |  | 0.057 | 0.38896 | 65 | 32 | 187 | 3245060377861
037787 | Memocab Маркер белый "7" | Маркер Memocab - ширина 2,3 мм - чёрная маркировка на белом фоне - цифра 7 | Legrand | Индустриальное оборудование | 800 | Маркировка Mémocab | 600 | ШТ | Не подлежит сертификации | 2023-12-31 | 2.84 | Реализация складских остатков |  | 0.056 | 0.38896 | 65 | 32 | 187 | 3245060377878
037837 | Memocab Маркер "L" | Маркер Memocab - ширина 2,3 мм - чёрная маркировка на белом фоне - заглавная буква L | Legrand | Индустриальное оборудование | 800 | Маркировка Mémocab | 240 | ШТ | Не подлежит сертификации | 2023-12-31 | 2.89 | Реализация складских остатков |  | 0.028 | 0.2288 | 65 | 22 | 160 | 3245060378370
037839 | Memocab Маркер "N" | Маркер Memocab - ширина 2,3 мм - чёрная маркировка на белом фоне - заглавная буква N | Legrand | Индустриальное оборудование | 800 | Маркировка Mémocab | 240 | ШТ | Не подлежит сертификации | 2023-12-31 | 2.89 | Реализация складских остатков |  | 0.027 | 0.2288 | 65 | 22 | 160 | 3245060378394
037846 | Memocab Маркер "U" | Маркер Memocab - ширина 2,3 мм - чёрная маркировка на белом фоне - заглавная буква U | Legrand | Индустриальное оборудование | 800 | Маркировка Mémocab | 240 | ШТ | Не подлежит сертификации | 2023-12-31 | 2.89 | Реализация складских остатков |  | 0.027 | 0.2288 | 65 | 22 | 160 | 3245060378462
037847 | Memocab Маркер "V" | Маркер Memocab - ширина 2,3 мм - чёрная маркировка на белом фоне - заглавная буква V | Legrand | Индустриальное оборудование | 800 | Маркировка Mémocab | 240 | ШТ | Не подлежит сертификации | 2023-12-31 | 2.89 | Реализация складских остатков |  | 0.027 | 0.2288 | 65 | 22 | 160 | 3245060378479
037848 | Memocab Маркер "W" | Маркер Memocab - ширина 2,3 мм - чёрная маркировка на белом фоне - заглавная буква W | Legrand | Индустриальное оборудование | 800 | Маркировка Mémocab | 240 | ШТ | Не подлежит сертификации | 2023-12-31 | 2.89 | Реализация складских остатков |  | 0.027 | 0.2288 | 65 | 22 | 160 | 3245060378486
037932 | MemocДер.мар.6мар.4-16мм2 | Держатель маркеров Memocab - для кабеля - длина маркировки 15 мм - минимальное сечение 4 мм² | Legrand | Индустриальное оборудование | 800 | Маркировка Mémocab | 500 | ШТ | Не подлежит сертификации | 2023-12-31 | 3.68 | Реализация складских остатков |  | 0.254 | 1.7871 | 145 | 145 | 85 | 3245060379322
037937 | MemocД.мар.7м.+ком.м.0,75-4мм2 | Держатель маркеров Memocab - для кабеля - длина маркировки 18 мм - минимальное сечение 0,75 мм² | Legrand | Индустриальное оборудование | 800 | Маркировка Mémocab | 1000 | ШТ | Не подлежит сертификации | 2023-12-31 | 2.15 | Реализация складских остатков |  | 0.396 | 1.7871 | 145 | 145 | 85 | 3245060379377
038100 | Маркер "0" 0,15/0,5 ЧЕРН CAB3 | Маркер CAB 3 - для кабеля 0,15-0,5 мм² - цифра 0 - чёрный | Legrand | Индустриальное оборудование | 801 | Маркировка CAB 3 | 1000 | ШТ | Не подлежит сертификации | 2023-12-31 | 3.56 | Реализация складских остатков |  | 0.044 | 0.38896 | 65 | 32 | 187 | 3245060381004
038101 | Маркер "1" 0,15/0,5 КРЧН CAB3 | Маркер CAB 3 - для кабеля 0,15-0,5 мм² - цифра 1 - коричневый | Legrand | Индустриальное оборудование | 801 | Маркировка CAB 3 | 1000 | ШТ | Не подлежит сертификации | 2023-12-31 | 3.56 | Реализация складских остатков |  | 0.043 | 0.38896 | 65 | 32 | 187 | 3245060381011
038102 | Маркер "2" 0,15/0,5 КРСН CAB3 | Маркер CAB 3 - для кабеля 0,15-0,5 мм² - цифра 2 - красный | Legrand | Индустриальное оборудование | 801 | Маркировка CAB 3 | 1000 | ШТ | Не подлежит сертификации | 2023-12-31 | 3.56 | Реализация складских остатков |  | 0.044 | 0.38896 | 65 | 32 | 187 | 3245060381028
038103 | Маркер "3" 0,15/0,5 ОРНЖ CAB3 | Маркер CAB 3 - для кабеля 0,15-0,5 мм² - цифра 3 - оранжевый | Legrand | Индустриальное оборудование | 801 | Маркировка CAB 3 | 1000 | ШТ | Не подлежит сертификации | 2023-12-31 | 3.56 | Реализация складских остатков |  | 0.042 | 0.38896 | 65 | 32 | 187 | 3245060381035
038104 | Маркер "4" 0,15/0,5 ЖЛТ CAB3 | Маркер CAB 3 - для кабеля 0,15-0,5 мм² - цифра 4 - желтый | Legrand | Индустриальное оборудование | 801 | Маркировка CAB 3 | 1000 | ШТ | Не подлежит сертификации | 2023-12-31 | 3.56 | Реализация складских остатков |  | 0.043 | 0.38896 | 65 | 32 | 187 | 3245060381042
038105 | Маркер "5" 0,15/0,5 ЗЕЛ CAB3 | Маркер CAB 3 - для кабеля 0,15-0,5 мм² - цифра 5 - зеленый | Legrand | Индустриальное оборудование | 801 | Маркировка CAB 3 | 1000 | ШТ | Не подлежит сертификации | 2023-12-31 | 3.56 | Реализация складских остатков |  | 0.043 | 0.38896 | 65 | 32 | 187 | 3245060381059
038106 | Маркер "6" 0,15/0,5 СИН CAB3 | Маркер CAB 3 - для кабеля 0,15-0,5 мм² - цифра 6 - синий | Legrand | Индустриальное оборудование | 801 | Маркировка CAB 3 | 1000 | ШТ | Не подлежит сертификации | 2023-12-31 | 3.56 | Реализация складских остатков |  | 0.043 | 0.38896 | 65 | 32 | 187 | 3245060381066
038107 | CAB3 Маркер - "7"фиол0,15/0,5 | Маркер CAB 3 - для кабеля 0,15-0,5 мм² - цифра 7 - фиолетовый | Legrand | Индустриальное оборудование | 801 | Маркировка CAB 3 | 1000 | ШТ | Не подлежит сертификации | 2023-12-31 | 3.56 | Реализация складских остатков |  | 0.045 | 0.38896 | 65 | 32 | 187 | 3245060381073
038108 | CAB3 Маркер - "8" сер.0,15/0,5 | Маркер CAB 3 - для кабеля 0,15-0,5 мм² - цифра 8 - серый | Legrand | Индустриальное оборудование | 801 | Маркировка CAB 3 | 1000 | ШТ | Не подлежит сертификации | 2023-12-31 | 3.56 | Реализация складских остатков |  | 0.043 | 0.38896 | 65 | 32 | 187 | 3245060381080
038109 | CAB3 Маркер - "9" бел.0,15/0,5 | Маркер CAB 3 - для кабеля 0,15-0,5 мм² - цифра 9 - белый | Legrand | Индустриальное оборудование | 801 | Маркировка CAB 3 | 1000 | ШТ | Не подлежит сертификации | 2023-12-31 | 3.56 | Реализация складских остатков |  | 0.045 | 0.38896 | 65 | 32 | 187 | 3245060381097
038110 | CAB3 Маркер - "A" 0,15/0,5 | Маркер CAB 3 - для кабеля 0,15-0,5 мм² - заглавная буква A | Legrand | Индустриальное оборудование | 801 | Маркировка CAB 3 | 300 | ШТ | Не подлежит сертификации | 2023-12-31 | 3.56 | Реализация складских остатков |  | 0.019 | 0.2288 | 65 | 22 | 160 | 3245060381103
038111 | CAB3 Маркер - "B" 0,15/0,5 | Маркер CAB 3 - для кабеля 0,15-0,5 мм² - заглавная буква B | Legrand | Индустриальное оборудование | 801 | Маркировка CAB 3 | 300 | ШТ | Не подлежит сертификации | 2023-12-31 | 3.56 | Реализация складских остатков |  | 0.02 | 0.2288 | 65 | 22 | 160 | 3245060381110
038112 | CAB3 Маркер - "C" 0,15/0,5 | Маркер CAB 3 - для кабеля 0,15-0,5 мм² - заглавная буква C | Legrand | Индустриальное оборудование | 801 | Маркировка CAB 3 | 300 | ШТ | Не подлежит сертификации | 2023-12-31 | 3.56 | Реализация складских остатков |  | 0.019 | 0.2288 | 65 | 22 | 160 | 3245060381127
038113 | CAB3 Маркер - "D" 0,15/0,5 | Маркер CAB 3 - для кабеля 0,15-0,5 мм² - заглавная буква D | Legrand | Индустриальное оборудование | 801 | Маркировка CAB 3 | 300 | ШТ | Не подлежит сертификации | 2023-12-31 | 3.56 | Реализация складских остатков |  | 0.02 | 0.2288 | 65 | 22 | 160 | 3245060381134
038114 | CAB3 Маркер - "E" 0,15/0,5 | Маркер CAB 3 - для кабеля 0,15-0,5 мм² - заглавная буква E | Legrand | Индустриальное оборудование | 801 | Маркировка CAB 3 | 300 | ШТ | Не подлежит сертификации | 2023-12-31 | 3.56 | Реализация складских остатков |  | 0.019 | 0.2288 | 65 | 22 | 160 | 3245060381141
038115 | CAB3 Маркер - "F" 0,15/0,5 | Маркер CAB 3 - для кабеля 0,15-0,5 мм² - заглавная буква F | Legrand | Индустриальное оборудование | 801 | Маркировка CAB 3 | 300 | ШТ | Не подлежит сертификации | 2023-12-31 | 3.56 | Реализация складских остатков |  | 0.02 | 0.2288 | 65 | 22 | 160 | 3245060381158
038116 | CAB3 Маркер - "G" 0,15/0,5 | Маркер CAB 3 - для кабеля 0,15-0,5 мм² - заглавная буква G | Legrand | Индустриальное оборудование | 801 | Маркировка CAB 3 | 300 | ШТ | Не подлежит сертификации | 2023-12-31 | 3.56 | Реализация складских остатков |  | 0.02 | 0.2288 | 65 | 22 | 160 | 3245060381165
038117 | CAB3 Маркер - "H" 0,15/0,5 | Маркер CAB 3 - для кабеля 0,15-0,5 мм² - заглавная буква H | Legrand | Индустриальное оборудование | 801 | Маркировка CAB 3 | 300 | ШТ | Не подлежит сертификации | 2023-12-31 | 3.52 | Реализация складских остатков |  | 0.02 | 0.2288 | 65 | 22 | 160 | 3245060381172
038118 | CAB3 Маркер - "I" 0,15/0,5 | Маркер CAB 3 - для кабеля 0,15-0,5 мм² - заглавная буква I | Legrand | Индустриальное оборудование | 801 | Маркировка CAB 3 | 300 | ШТ | Не подлежит сертификации | 2023-12-31 | 3.56 | Реализация складских остатков |  | 0.02 | 0.2288 | 65 | 22 | 160 | 3245060381189
038119 | CAB3 Маркер - "J" 0,15/0,5 | Маркер CAB 3 - для кабеля 0,15-0,5 мм² - заглавная буква J | Legrand | Индустриальное оборудование | 801 | Маркировка CAB 3 | 300 | ШТ | Не подлежит сертификации | 2023-12-31 | 3.56 | Реализация складских остатков |  | 0.02 | 0.2288 | 65 | 22 | 160 | 3245060381196
038120 | CAB3 Маркер - "K" 0,15/0,5 | Маркер CAB 3 - для кабеля 0,15-0,5 мм² - заглавная буква K | Legrand | Индустриальное оборудование | 801 | Маркировка CAB 3 | 300 | ШТ | Не подлежит сертификации | 2023-12-31 | 3.56 | Реализация складских остатков |  | 0.02 | 0.2288 | 65 | 22 | 160 | 3245060381202
038121 | CAB3 Маркер - "L" 0,15/0,5 | Маркер CAB 3 - для кабеля 0,15-0,5 мм² - заглавная буква L | Legrand | Индустриальное оборудование | 801 | Маркировка CAB 3 | 300 | ШТ | Не подлежит сертификации | 2023-12-31 | 3.56 | Реализация складских остатков |  | 0.018 | 0.2288 | 65 | 22 | 160 | 3245060381219
038122 | CAB3 Маркер - "M" 0,15/0,5 | Маркер CAB 3 - для кабеля 0,15-0,5 мм² - заглавная буква M | Legrand | Индустриальное оборудование | 801 | Маркировка CAB 3 | 300 | ШТ | Не подлежит сертификации | 2023-12-31 | 3.56 | Реализация складских остатков |  | 0.019 | 0.2288 | 65 | 22 | 160 | 3245060381226
038123 | CAB3 Маркер - "N" 0,15/0,5 | Маркер CAB 3 - для кабеля 0,15-0,5 мм² - заглавная буква N | Legrand | Индустриальное оборудование | 801 | Маркировка CAB 3 | 300 | ШТ | Не подлежит сертификации | 2023-12-31 | 3.56 | Реализация складских остатков |  | 0.02 | 0.2288 | 65 | 22 | 160 | 3245060381233
038125 | CAB3 Маркер - "P" 0,15/0,5 | Маркер CAB 3 - для кабеля 0,15-0,5 мм² - заглавная буква P | Legrand | Индустриальное оборудование | 801 | Маркировка CAB 3 | 300 | ШТ | Не подлежит сертификации | 2023-12-31 | 3.56 | Реализация складских остатков |  | 0.019 | 0.2288 | 65 | 22 | 160 | 3245060381257
038126 | CAB3 Маркер - "Q" 0,15/0,5 | Маркер CAB 3 - для кабеля 0,15-0,5 мм² - заглавная буква Q | Legrand | Индустриальное оборудование | 801 | Маркировка CAB 3 | 300 | ШТ | Не подлежит сертификации | 2023-12-31 | 3.52 | Реализация складских остатков |  | 0.02 | 0.2288 | 65 | 22 | 160 | 3245060381264
038127 | CAB3 Маркер - "R" 0,15/0,5 | Маркер CAB 3 - для кабеля 0,15-0,5 мм² - заглавная буква R | Legrand | Индустриальное оборудование | 801 | Маркировка CAB 3 | 300 | ШТ | Не подлежит сертификации | 2023-12-31 | 3.56 | Реализация складских остатков |  | 0.019 | 0.2288 | 65 | 22 | 160 | 3245060381271
038128 | CAB3 Маркер - "S" 0,15/0,5 | Маркер CAB 3 - для кабеля 0,15-0,5 мм² - заглавная буква S | Legrand | Индустриальное оборудование | 801 | Маркировка CAB 3 | 300 | ШТ | Не подлежит сертификации | 2023-12-31 | 3.56 | Реализация складских остатков |  | 0.021 | 0.2288 | 65 | 22 | 160 | 3245060381288
038129 | CAB3 Маркер - "T" 0,15/0,5 | Маркер CAB 3 - для кабеля 0,15-0,5 мм² - заглавная буква T | Legrand | Индустриальное оборудование | 801 | Маркировка CAB 3 | 300 | ШТ | Не подлежит сертификации | 2023-12-31 | 3.56 | Реализация складских остатков |  | 0.018 | 0.2288 | 65 | 22 | 160 | 3245060381295
038130 | CAB3 Маркер - "U" 0,15/0,5 | Маркер CAB 3 - для кабеля 0,15-0,5 мм² - заглавная буква U | Legrand | Индустриальное оборудование | 801 | Маркировка CAB 3 | 300 | ШТ | Не подлежит сертификации | 2023-12-31 | 3.56 | Реализация складских остатков |  | 0.02 | 0.2288 | 65 | 22 | 160 | 3245060381301
038131 | CAB3 Маркер - "V" 0,15/0,5 | Маркер CAB 3 - для кабеля 0,15-0,5 мм² - заглавная буква V | Legrand | Индустриальное оборудование | 801 | Маркировка CAB 3 | 300 | ШТ | Не подлежит сертификации | 2023-12-31 | 3.56 | Реализация складских остатков |  | 0.018 | 0.2288 | 65 | 22 | 160 | 3245060381318
038132 | CAB3 Маркер - "W" 0,15/0,5 | Маркер CAB 3 - для кабеля 0,15-0,5 мм² - заглавная буква W | Legrand | Индустриальное оборудование | 801 | Маркировка CAB 3 | 300 | ШТ | Не подлежит сертификации | 2023-12-31 | 3.52 | Реализация складских остатков |  | 0.02 | 0.2288 | 65 | 22 | 160 | 3245060381325
038133 | CAB3 Маркер - "X" 0,15/0,5 | Маркер CAB 3 - для кабеля 0,15-0,5 мм² - заглавная буква X | Legrand | Индустриальное оборудование | 801 | Маркировка CAB 3 | 300 | ШТ | Не подлежит сертификации | 2023-12-31 | 3.56 | Реализация складских остатков |  | 0.02 | 0.2288 | 65 | 22 | 160 | 3245060381332
038134 | Маркер Cab3 - "Y" 0,15/0,50 | Маркер CAB 3 - для кабеля 0,15-0,5 мм² - заглавная буква Y | Legrand | Индустриальное оборудование | 801 | Маркировка CAB 3 | 300 | ШТ | Не подлежит сертификации | 2023-12-31 | 3.56 | Реализация складских остатков |  | 0.018 | 0.2288 | 65 | 22 | 160 | 3245060381349
038135 | CAB3 Маркер - "Z" 0,15/0,5 | Маркер CAB 3 - для кабеля 0,15-0,5 мм² - заглавная буква Z | Legrand | Индустриальное оборудование | 801 | Маркировка CAB 3 | 300 | ШТ | Не подлежит сертификации | 2023-12-31 | 3.52 | Реализация складских остатков |  | 0.02 | 0.2288 | 65 | 22 | 160 | 3245060381356
038140 | CAB3 Маркер - "/" 0,15/0,5 | Маркер CAB 3 - условное обозначение - для кабеля 0,15-0,5мм² - слэш | Legrand | Индустриальное оборудование | 801 | Маркировка CAB 3 | 300 | ШТ | Не подлежит сертификации | 2023-12-31 | 3.76 | Реализация складских остатков |  | 0.018 | 0.2288 | 65 | 22 | 160 | 3245060381400
038141 | CAB3 Маркер - "." 0,15/0,5 | Маркер CAB 3 - условное обозначение - для кабеля 0,15-0,5мм² - точка | Legrand | Индустриальное оборудование | 801 | Маркировка CAB 3 | 300 | ШТ | Не подлежит сертификации | 2023-12-31 | 3.8 | Реализация складских остатков |  | 0.02 | 0.2288 | 65 | 22 | 160 | 3245060381417
038142 | CAB3 Маркер - "+" 0,15/0,5 | Маркер CAB 3 - условное обозначение - для кабеля 0,15-0,5мм² - плюс | Legrand | Индустриальное оборудование | 801 | Маркировка CAB 3 | 300 | ШТ | Не подлежит сертификации | 2023-12-31 | 3.8 | Реализация складских остатков |  | 0.018 | 0.2288 | 65 | 22 | 160 | 3245060381424
038143 | CAB3 Маркер - "-" 0,15/0,5 | Маркер CAB 3 - условное обозначение - для кабеля 0,15-0,5мм² - минус | Legrand | Индустриальное оборудование | 801 | Маркировка CAB 3 | 300 | ШТ | Не подлежит сертификации | 2023-12-31 | 3.8 | Реализация складских остатков |  | 0.018 | 0.2288 | 65 | 22 | 160 | 3245060381431
038144 | CAB3 Маркер - "~" 0,15/0,5 | Маркер CAB 3 - условное обозначение - для кабеля 0,15-0,5мм² - переменный ток | Legrand | Индустриальное оборудование | 801 | Маркировка CAB 3 | 300 | ШТ | Не подлежит сертификации | 2023-12-31 | 3.76 | Реализация складских остатков |  | 0.02 | 0.2288 | 65 | 22 | 160 | 3245060381448
038145 | CAB3 Маркер - "пост.напр." | Маркер CAB 3 - условное обозначение - для кабеля 0,15-0,5мм² - постоянный ток | Legrand | Индустриальное оборудование | 801 | Маркировка CAB 3 | 300 | ШТ | Не подлежит сертификации | 2023-12-31 | 3.76 | Реализация складских остатков |  | 0.02 | 0.2288 | 65 | 22 | 160 | 3245060381455
038146 | CAB3 Маркер - "земля"0,15/0,5 | Маркер CAB 3 - условное обозначение - для кабеля 0,15-0,5мм² - земля | Legrand | Индустриальное оборудование | 801 | Маркировка CAB 3 | 300 | ШТ | Не подлежит сертификации | 2023-12-31 | 3.8 | Реализация складских остатков |  | 0.02 | 0.2288 | 65 | 22 | 160 | 3245060381462
038150 | Маркeр O A 20 На Бeл. Фон. | Маркер CAB 3 - для клемм и кабелей 0,5-1,5мм² - чёрные цифры на белом фоне - цифры 01-20 | Legrand | Индустриальное оборудование | 801 | Маркировка CAB 3 | 240 | ШТ | Не подлежит сертификации | 2023-12-31 | 9.1 | Реализация складских остатков |  | 0.029 | 0.2288 | 65 | 22 | 160 | 3245060381509
038151 | Маркер CAB3 цифры "21"-"40" | Маркер CAB 3 - для клемм и кабелей 0,5-1,5мм² - чёрные цифры на белом фоне - цифры 21-40 | Legrand | Индустриальное оборудование | 801 | Маркировка CAB 3 | 240 | ШТ | Не подлежит сертификации | 2023-12-31 | 13.79 | Реализация складских остатков |  | 0.029 | 0.2288 | 65 | 22 | 160 | 3245060381516
038152 | Маркер CAB3 цифры "41"-"60" | Маркер CAB 3 - для клемм и кабелей 0,5-1,5мм² - чёрные цифры на белом фоне - цифры 41-60 | Legrand | Индустриальное оборудование | 801 | Маркировка CAB 3 | 240 | ШТ | Не подлежит сертификации | 2023-12-31 | 13.79 | Реализация складских остатков |  | 0.034 | 0.2288 | 65 | 22 | 160 | 3245060381523
038153 | Маркер CAB3 цифры "61"-"80" | Маркер CAB 3 - для клемм и кабелей 0,5-1,5мм² - чёрные цифры на белом фоне - цифры 61-80 | Legrand | Индустриальное оборудование | 801 | Маркировка CAB 3 | 240 | ШТ | Не подлежит сертификации | 2023-12-31 | 13.79 | Реализация складских остатков |  | 0.029 | 0.2288 | 65 | 22 | 160 | 3245060381530
038154 | Маркер CAB3 цифры "81"-"100" | Маркер CAB 3 - для клемм и кабелей 0,5-1,5мм² - чёрные цифры на белом фоне - цифры 81-100 | Legrand | Индустриальное оборудование | 801 | Маркировка CAB 3 | 240 | ШТ | Не подлежит сертификации | 2023-12-31 | 13.79 | Реализация складских остатков |  | 0.029 | 0.2288 | 65 | 22 | 160 | 3245060381547
038155 | Маркeр Чист. На Fond Blanc | Маркер CAB 3 - для клемм и кабелей 0,5-1,5мм² - на белом фоне - без надписей | Legrand | Индустриальное оборудование | 801 | Маркировка CAB 3 | 240 | ШТ | Не подлежит сертификации | 2023-12-31 | 4.15 | Реализация складских остатков |  | 0.029 | 0.2288 | 65 | 22 | 160 | 3245060381554
038160 | Маркeр O A 20 На Fond Blanc | Маркер CAB 3 - для клемм и кабелей 1,5-2,5 мм² - чёрные цифры на белом фоне - цифры 01-20 | Legrand | Индустриальное оборудование | 801 | Маркировка CAB 3 | 240 | ШТ | Не подлежит сертификации | 2023-12-31 | 9.18 | Реализация складских остатков |  | 0.034 | 0.2288 | 65 | 22 | 160 | 3245060381608
038161 | Маркер CAB3 цифры "21"-"40" | Маркер CAB 3 - для клемм и кабелей 1,5-2,5 мм² - чёрные цифры на белом фоне - цифры 21-40 | Legrand | Индустриальное оборудование | 801 | Маркировка CAB 3 | 240 | ШТ | Не подлежит сертификации | 2023-12-31 | 13.9 | Реализация складских остатков |  | 0.034 | 0.2288 | 65 | 22 | 160 | 3245060381615
038162 | Маркер CAB3 цифры "41"-"60" | Маркер CAB 3 - для клемм и кабелей 1,5-2,5 мм² - чёрные цифры на белом фоне - цифры 41-60 | Legrand | Индустриальное оборудование | 801 | Маркировка CAB 3 | 240 | ШТ | Не подлежит сертификации | 2023-12-31 | 13.9 | Реализация складских остатков |  | 0.034 | 0.2288 | 65 | 22 | 160 | 3245060381622
038163 | Маркер CAB3 цифры "61"-"80" | Маркер CAB 3 - для клемм и кабелей 1,5-2,5 мм² - чёрные цифры на белом фоне - цифры 61-80 | Legrand | Индустриальное оборудование | 801 | Маркировка CAB 3 | 240 | ШТ | Не подлежит сертификации | 2023-12-31 | 13.9 | Реализация складских остатков |  | 0.034 | 0.2288 | 65 | 22 | 160 | 3245060381639
038164 | Маркер CAB3 цифры "81"-"100" | Маркер CAB 3 - для клемм и кабелей 1,5-2,5 мм² - чёрные цифры на белом фоне - цифры 81-100 | Legrand | Индустриальное оборудование | 801 | Маркировка CAB 3 | 240 | ШТ | Не подлежит сертификации | 2023-12-31 | 13.9 | Реализация складских остатков |  | 0.038 | 0.2288 | 65 | 22 | 160 | 3245060381646
038165 | Маркeр Чист. На Fond Blanc | Маркер CAB 3 - для клемм и кабелей 1,5-2,5 мм² - на белом фоне - без надписей | Legrand | Индустриальное оборудование | 801 | Маркировка CAB 3 | 240 | ШТ | Не подлежит сертификации | 2023-12-31 | 5.29 | Реализация складских остатков |  | 0.038 | 0.2288 | 65 | 22 | 160 | 3245060381653
038210 | Маркер "0" 0,5/1,5 ЧЕРН CAB3 | Маркер CAB 3 - для кабеля 0,5-1,5 мм² - цифра 0 - чёрный | Legrand | Индустриальное оборудование | 801 | Маркировка CAB 3 | 1200 | ШТ | Не подлежит сертификации | 2023-12-31 | 2 | Реализация складских остатков |  | 0.07 | 0.38896 | 65 | 32 | 187 | 3245060382100
038211 | Маркер "1" 0,5/1,5 КРЧН CAB3 | Маркер CAB 3 - для кабеля 0,5-1,5 мм² - цифра 1 - коричневый | Legrand | Индустриальное оборудование | 801 | Маркировка CAB 3 | 1200 | ШТ | Не подлежит сертификации | 2023-12-31 | 2 | Реализация складских остатков |  | 0.069 | 0.38896 | 65 | 32 | 187 | 3245060382117
038212 | Маркер "2" 0,5/1,5 КРСН CAB3 | Маркер CAB 3 - для кабеля 0,5-1,5 мм² - цифра 2 - красный | Legrand | Индустриальное оборудование | 801 | Маркировка CAB 3 | 1200 | ШТ | Не подлежит сертификации | 2023-12-31 | 2 | Реализация складских остатков |  | 0.069 | 0.38896 | 65 | 32 | 187 | 3245060382124
038213 | Маркер "3" 0,5/1,5 ОРНЖ CAB3 | Маркер CAB 3 - для кабеля 0,5-1,5 мм² - цифра 3 - оранжевый | Legrand | Индустриальное оборудование | 801 | Маркировка CAB 3 | 1200 | ШТ | Не подлежит сертификации | 2023-12-31 | 2 | Реализация складских остатков |  | 0.067 | 0.38896 | 65 | 32 | 187 | 3245060382131
038214 | Маркер "4" 0,5/1,5 ЖЛТ CAB3 | Маркер CAB 3 - для кабеля 0,5-1,5 мм² - цифра 4 - желтый | Legrand | Индустриальное оборудование | 801 | Маркировка CAB 3 | 1200 | ШТ | Не подлежит сертификации | 2023-12-31 | 2 | Реализация складских остатков |  | 0.071 | 0.38896 | 65 | 32 | 187 | 3245060382148
038215 | Маркер "5" 0,5/1,5 ЗЕЛ CAB3 | Маркер CAB 3 - для кабеля 0,5-1,5 мм² - цифра 5 - зеленый | Legrand | Индустриальное оборудование | 801 | Маркировка CAB 3 | 1200 | ШТ | Не подлежит сертификации | 2023-12-31 | 2 | Реализация складских остатков |  | 0.069 | 0.38896 | 65 | 32 | 187 | 3245060382155
038216 | Маркер "6" 0,5/1,5 СИН CAB3 | Маркер CAB 3 - для кабеля 0,5-1,5 мм² - цифра 6 - синий | Legrand | Индустриальное оборудование | 801 | Маркировка CAB 3 | 1200 | ШТ | Не подлежит сертификации | 2023-12-31 | 2 | Реализация складских остатков |  | 0.07 | 0.38896 | 65 | 32 | 187 | 3245060382162
038217 | Маркер "7" 0,5/1,5 ФИОЛ CAB3 | Маркер CAB 3 - для кабеля 0,5-1,5 мм² - цифра 7 - фиолетовый | Legrand | Индустриальное оборудование | 801 | Маркировка CAB 3 | 1200 | ШТ | Не подлежит сертификации | 2023-12-31 | 2 | Реализация складских остатков |  | 0.07 | 0.38896 | 65 | 32 | 187 | 3245060382179
038218 | Маркер "8" 0,5/1,5 СЕР CAB3 | Маркер CAB 3 - для кабеля 0,5-1,5 мм² - цифра 8 - серый | Legrand | Индустриальное оборудование | 801 | Маркировка CAB 3 | 1200 | ШТ | Не подлежит сертификации | 2023-12-31 | 2 | Реализация складских остатков |  | 0.07 | 0.38896 | 65 | 32 | 187 | 3245060382186
038219 | Маркер "9" 0,5/1,5 БЕЛ CAB3 | Маркер CAB 3 - для кабеля 0,5-1,5 мм² - цифра 9 - белый | Legrand | Индустриальное оборудование | 801 | Маркировка CAB 3 | 1200 | ШТ | Не подлежит сертификации | 2023-12-31 | 2 | Реализация складских остатков |  | 0.07 | 0.38896 | 65 | 32 | 187 | 3245060382193
038220 | Маркер "0" 1,5/2,5 ЧЕРН CAB3 | Маркер CAB 3 - для кабеля 1,5-2,5 мм² - цифра 0 - чёрный | Legrand | Индустриальное оборудование | 801 | Маркировка CAB 3 | 1200 | ШТ | Не подлежит сертификации | 2023-12-31 | 2.28 | Реализация складских остатков |  | 0.084 | 0.38896 | 65 | 32 | 187 | 3245060382209
038221 | Маркер "1" 1,5/2,5 КРЧН CAB3 | Маркер CAB 3 - для кабеля 1,5-2,5 мм² - цифра 1 - коричневый | Legrand | Индустриальное оборудование | 801 | Маркировка CAB 3 | 1200 | ШТ | Не подлежит сертификации | 2023-12-31 | 2.28 | Реализация складских остатков |  | 0.083 | 0.38896 | 65 | 32 | 187 | 3245060382216
038222 | Маркер "2" 1,5/2,5 КРСН CAB3 | Маркер CAB 3 - для кабеля 1,5-2,5 мм² - цифра 2 - красный | Legrand | Индустриальное оборудование | 801 | Маркировка CAB 3 | 1200 | ШТ | Не подлежит сертификации | 2023-12-31 | 2.28 | Реализация складских остатков |  | 0.082 | 0.38896 | 65 | 32 | 187 | 3245060382223
038223 | Маркер "3" 1,5/2,5 ОРНЖ CAB3 | Маркер CAB 3 - для кабеля 1,5-2,5 мм² - цифра 3 - оранжевый | Legrand | Индустриальное оборудование | 801 | Маркировка CAB 3 | 1200 | ШТ | Не подлежит сертификации | 2023-12-31 | 2.28 | Реализация складских остатков |  | 0.084 | 0.38896 | 65 | 32 | 187 | 3245060382230
038224 | Маркер "4" 1,5/2,5 ЖЛТ CAB3 | Маркер CAB 3 - для кабеля 1,5-2,5 мм² - цифра 4 - желтый | Legrand | Индустриальное оборудование | 801 | Маркировка CAB 3 | 1200 | ШТ | Не подлежит сертификации | 2023-12-31 | 2.28 | Реализация складских остатков |  | 0.084 | 0.38896 | 65 | 32 | 187 | 3245060382247
038225 | Маркер "5" 1,5/2,5 ЗЕЛ CAB3 | Маркер CAB 3 - для кабеля 1,5-2,5 мм² - цифра 5 - зеленый | Legrand | Индустриальное оборудование | 801 | Маркировка CAB 3 | 1200 | ШТ | Не подлежит сертификации | 2023-12-31 | 2.28 | Реализация складских остатков |  | 0.084 | 0.38896 | 65 | 32 | 187 | 3245060382254
038226 | Маркер "6" 1,5/2,5 СИН CAB3 | Маркер CAB 3 - для кабеля 1,5-2,5 мм² - цифра 6 - синий | Legrand | Индустриальное оборудование | 801 | Маркировка CAB 3 | 1200 | ШТ | Не подлежит сертификации | 2023-12-31 | 2.28 | Реализация складских остатков |  | 0.08 | 0.38896 | 65 | 32 | 187 | 3245060382261
038227 | Маркер "7" 1,5/2,5 ФИОЛ CAB3 | Маркер CAB 3 - для кабеля 1,5-2,5 мм² - цифра 7 - фиолетовый | Legrand | Индустриальное оборудование | 801 | Маркировка CAB 3 | 1200 | ШТ | Не подлежит сертификации | 2023-12-31 | 2.28 | Реализация складских остатков |  | 0.085 | 0.38896 | 65 | 32 | 187 | 3245060382278
038228 | Маркер "8" 1,5/2,5 СЕР CAB3 | Маркер CAB 3 - для кабеля 1,5-2,5 мм² - цифра 8 - серый | Legrand | Индустриальное оборудование | 801 | Маркировка CAB 3 | 1200 | ШТ | Не подлежит сертификации | 2023-12-31 | 2.28 | Реализация складских остатков |  | 0.085 | 0.38896 | 65 | 32 | 187 | 3245060382285
038229 | Маркер "9" 1,5/2,5 БЕЛ CAB3 | Маркер CAB 3 - для кабеля 1,5-2,5 мм² - цифра 9 - белый | Legrand | Индустриальное оборудование | 801 | Маркировка CAB 3 | 1200 | ШТ | Не подлежит сертификации | 2023-12-31 | 2.28 | Реализация складских остатков |  | 0.085 | 0.38896 | 65 | 32 | 187 | 3245060382292
038230 | Маркер "0" 4/6 ЧЕРН CAB3 | Маркер CAB 3 - для кабеля 4-6 мм² - цифра 0 - чёрный | Legrand | Индустриальное оборудование | 801 | Маркировка CAB 3 | 800 | ШТ | Не подлежит сертификации | 2023-12-31 | 3.29 | Реализация складских остатков |  | 0.095 | 0.38896 | 65 | 32 | 187 | 3245060382308
038231 | Маркер "1" 4/6 КРЧН CAB3 | Маркер CAB 3 - для кабеля 4-6 мм² - цифра 1 - коричневый | Legrand | Индустриальное оборудование | 801 | Маркировка CAB 3 | 800 | ШТ | Не подлежит сертификации | 2023-12-31 | 3.29 | Реализация складских остатков |  | 0.095 | 0.38896 | 65 | 32 | 187 | 3245060382315
038232 | Маркер "2" 4/6 КРСН CAB3 | Маркер CAB 3 - для кабеля 4-6 мм² - цифра 2 - красный | Legrand | Индустриальное оборудование | 801 | Маркировка CAB 3 | 800 | ШТ | Не подлежит сертификации | 2023-12-31 | 3.29 | Реализация складских остатков |  | 0.095 | 0.38896 | 65 | 32 | 187 | 3245060382322
038233 | Маркер "3" 4/6 ОРНЖ CAB3 | Маркер CAB 3 - для кабеля 4-6 мм² - цифра 3 - оранжевый | Legrand | Индустриальное оборудование | 801 | Маркировка CAB 3 | 800 | ШТ | Не подлежит сертификации | 2023-12-31 | 3.29 | Реализация складских остатков |  | 0.096 | 0.38896 | 65 | 32 | 187 | 3245060382339
038234 | Маркер "4" 4/6 ЖЛТ CAB3 | Маркер CAB 3 - для кабеля 4-6 мм² - цифра 4 - желтый | Legrand | Индустриальное оборудование | 801 | Маркировка CAB 3 | 800 | ШТ | Не подлежит сертификации | 2023-12-31 | 3.29 | Реализация складских остатков |  | 0.093 | 0.38896 | 65 | 32 | 187 | 3245060382346
038235 | Маркер "5" 4/6 ЗЕЛ CAB3 | Маркер CAB 3 - для кабеля 4-6 мм² - цифра 5 - зеленый | Legrand | Индустриальное оборудование | 801 | Маркировка CAB 3 | 800 | ШТ | Не подлежит сертификации | 2023-12-31 | 3.29 | Реализация складских остатков |  | 0.093 | 0.38896 | 65 | 32 | 187 | 3245060382353
038236 | Маркер "6" 4/6 СИН CAB3 | Маркер CAB 3 - для кабеля 4-6 мм² - цифра 6 - синий | Legrand | Индустриальное оборудование | 801 | Маркировка CAB 3 | 800 | ШТ | Не подлежит сертификации | 2023-12-31 | 3.29 | Реализация складских остатков |  | 0.095 | 0.38896 | 65 | 32 | 187 | 3245060382360
038237 | Маркер "7" 4/6 ФИОЛ CAB3 | Маркер CAB 3 - для кабеля 4-6 мм² - цифра 7 - фиолетовый | Legrand | Индустриальное оборудование | 801 | Маркировка CAB 3 | 800 | ШТ | Не подлежит сертификации | 2023-12-31 | 3.29 | Реализация складских остатков |  | 0.099 | 0.38896 | 65 | 32 | 187 | 3245060382377
038238 | Маркер "8" 4/6 СЕР CAB3 | Маркер CAB 3 - для кабеля 4-6 мм² - цифра 8 - серый | Legrand | Индустриальное оборудование | 801 | Маркировка CAB 3 | 800 | ШТ | Не подлежит сертификации | 2023-12-31 | 3.29 | Реализация складских остатков |  | 0.096 | 0.38896 | 65 | 32 | 187 | 3245060382384
038239 | Маркер "9" 4/6 БЕЛ CAB3 | Маркер CAB 3 - для кабеля 4-6 мм² - цифра 9 - белый | Legrand | Индустриальное оборудование | 801 | Маркировка CAB 3 | 800 | ШТ | Не подлежит сертификации | 2023-12-31 | 3.29 | Реализация складских остатков |  | 0.099 | 0.38896 | 65 | 32 | 187 | 3245060382391
038270 | CAB3 Маркер - "/" 0,5/1,5 | Маркер CAB 3 - условное обозначение - для кабеля 0,5-1,5 мм² - слэш | Legrand | Индустриальное оборудование | 801 | Маркировка CAB 3 | 300 | ШТ | Не подлежит сертификации | 2023-12-31 | 5.86 | Реализация складских остатков |  | 0.024 | 0.2288 | 65 | 22 | 160 | 3245060382704
038271 | CAB3 Маркер - "." 0,5/1,5 | Маркер CAB 3 - условное обозначение - для кабеля 0,5-1,5 мм² - точка | Legrand | Индустриальное оборудование | 801 | Маркировка CAB 3 | 300 | ШТ | Не подлежит сертификации | 2023-12-31 | 5.86 | Реализация складских остатков |  | 0.025 | 0.2288 | 65 | 22 | 160 | 3245060382711
038272 | Маркер "+" CAB3 | Маркер CAB 3 - условное обозначение - для кабеля 0,5-1,5 мм² - плюс | Legrand | Индустриальное оборудование | 801 | Маркировка CAB 3 | 300 | ШТ | Не подлежит сертификации | 2023-12-31 | 5.86 | Реализация складских остатков |  | 0.024 | 0.2288 | 65 | 22 | 160 | 3245060382728
038273 | Маркер "-" CAB3 | Маркер CAB 3 - условное обозначение - для кабеля 0,5-1,5 мм² - минус | Legrand | Индустриальное оборудование | 801 | Маркировка CAB 3 | 300 | ШТ | Не подлежит сертификации | 2023-12-31 | 5.86 | Реализация складских остатков |  | 0.024 | 0.2288 | 65 | 22 | 160 | 3245060382735
038274 | CAB3 Маркер - "~" 0,5/1,5 | Маркер CAB 3 - условное обозначение - для кабеля 0,5-1,5 мм² - переменный ток | Legrand | Индустриальное оборудование | 801 | Маркировка CAB 3 | 300 | ШТ | Не подлежит сертификации | 2023-12-31 | 5.86 | Реализация складских остатков |  | 0.024 | 0.2288 | 65 | 22 | 160 | 3245060382742
038275 | CAB3 Маркер - пост. Ток | Маркер CAB 3 - условное обозначение - для кабеля 0,5-1,5 мм² - постоянный ток | Legrand | Индустриальное оборудование | 801 | Маркировка CAB 3 | 300 | ШТ | Не подлежит сертификации | 2023-12-31 | 5.86 | Реализация складских остатков |  | 0.025 | 0.2288 | 65 | 22 | 160 | 3245060382759
038276 | CAB3 Маркер - "земля"0,5/1,5 | Маркер CAB 3 - условное обозначение - для кабеля 0,5-1,5 мм² - земля | Legrand | Индустриальное оборудование | 801 | Маркировка CAB 3 | 300 | ШТ | Не подлежит сертификации | 2023-12-31 | 5.86 | Реализация складских остатков |  | 0.024 | 0.2288 | 65 | 22 | 160 | 3245060382766
038280 | CAB3 Маркер - "/" 1,5/2,5 | Маркер CAB 3 - условное обозначение - для кабеля 1,5-2,5 мм² - слэш | Legrand | Индустриальное оборудование | 801 | Маркировка CAB 3 | 300 | ШТ | Не подлежит сертификации | 2023-12-31 | 6.06 | Реализация складских остатков |  | 0.028 | 0.2288 | 65 | 22 | 160 | 3245060382803
038281 | CAB3 Маркер - "." 1,5/2,5 | Маркер CAB 3 - условное обозначение - для кабеля 1,5-2,5 мм² - точка | Legrand | Индустриальное оборудование | 801 | Маркировка CAB 3 | 300 | ШТ | Не подлежит сертификации | 2023-12-31 | 6.06 | Реализация складских остатков |  | 0.028 | 0.2288 | 65 | 22 | 160 | 3245060382810
038282 | CAB3 Маркер - "+" 1,5/2,5 | Маркер CAB 3 - условное обозначение - для кабеля 1,5-2,5 мм² - плюс | Legrand | Индустриальное оборудование | 801 | Маркировка CAB 3 | 300 | ШТ | Не подлежит сертификации | 2023-12-31 | 6.06 | Реализация складских остатков |  | 0.028 | 0.2288 | 65 | 22 | 160 | 3245060382827
038283 | Маркер "-" CAB3 | Маркер CAB 3 - условное обозначение - для кабеля 1,5-2,5 мм² - минус | Legrand | Индустриальное оборудование | 801 | Маркировка CAB 3 | 300 | ШТ | Не подлежит сертификации | 2023-12-31 | 6.06 | Реализация складских остатков |  | 0.027 | 0.2288 | 65 | 22 | 160 | 3245060382834
038284 | CAB3 Маркер - "~" 1,5/2,5 | Маркер CAB 3 - условное обозначение - для кабеля 1,5-2,5 мм² - переменный ток | Legrand | Индустриальное оборудование | 801 | Маркировка CAB 3 | 300 | ШТ | Не подлежит сертификации | 2023-12-31 | 6.06 | Реализация складских остатков |  | 0.028 | 0.2288 | 65 | 22 | 160 | 3245060382841
038285 | CAB3 Маркер - "-" 1,5/2,5 | Маркер CAB 3 - условное обозначение - для кабеля 1,5-2,5 мм² - постоянный ток | Legrand | Индустриальное оборудование | 801 | Маркировка CAB 3 | 300 | ШТ | Не подлежит сертификации | 2023-12-31 | 6.06 | Реализация складских остатков |  | 0.027 | 0.2288 | 65 | 22 | 160 | 3245060382858
038286 | CAB3 Маркер - "земля"1,5/2,5 | Маркер CAB 3 - условное обозначение - для кабеля 1,5-2,5 мм² - земля | Legrand | Индустриальное оборудование | 801 | Маркировка CAB 3 | 300 | ШТ | Не подлежит сертификации | 2023-12-31 | 6.06 | Реализация складских остатков |  | 0.028 | 0.2288 | 65 | 22 | 160 | 3245060382865
038290 | CAB3 Маркер - "/" 4/6 | Маркер CAB 3 - условное обозначение - для кабеля 4-6 мм² - слэш | Legrand | Индустриальное оборудование | 801 | Маркировка CAB 3 | 300 | ШТ | Не подлежит сертификации | 2023-12-31 | 8.72 | Реализация складских остатков |  | 0.041 | 0.2288 | 65 | 22 | 160 | 3245060382902
038292 | CAB3 Маркер - "+" 4/6 | Маркер CAB 3 - условное обозначение - для кабеля 4-6 мм² - плюс | Legrand | Индустриальное оборудование | 801 | Маркировка CAB 3 | 300 | ШТ | Не подлежит сертификации | 2023-12-31 | 8.72 | Реализация складских остатков |  | 0.041 | 0.2288 | 65 | 22 | 160 | 3245060382926
038293 | CAB3 Маркер - "-" 4/6 | Маркер CAB 3 - условное обозначение - для кабеля 4-6 мм² - минус | Legrand | Индустриальное оборудование | 801 | Маркировка CAB 3 | 300 | ШТ | Не подлежит сертификации | 2023-12-31 | 8.72 | Реализация складских остатков |  | 0.043 | 0.2288 | 65 | 22 | 160 | 3245060382933
038294 | CAB3 Маркер - "~" 4/6 | Маркер CAB 3 - условное обозначение - для кабеля 4-6 мм² - переменный ток | Legrand | Индустриальное оборудование | 801 | Маркировка CAB 3 | 300 | ШТ | Не подлежит сертификации | 2023-12-31 | 8.72 | Реализация складских остатков |  | 0.04 | 0.2288 | 65 | 22 | 160 | 3245060382940
038295 | CAB3 Маркер - "-" 4/6 | Маркер CAB 3 - условное обозначение - для кабеля 4-6 мм² - постоянный ток | Legrand | Индустриальное оборудование | 801 | Маркировка CAB 3 | 300 | ШТ | Не подлежит сертификации | 2023-12-31 | 8.7 | Реализация складских остатков |  | 0.042 | 0.2288 | 65 | 22 | 160 | 3245060382957
038296 | CAB3 Маркер - "земля" 4/6 | Маркер CAB 3 - условное обозначение - для кабеля 4-6 мм² - земля | Legrand | Индустриальное оборудование | 801 | Маркировка CAB 3 | 300 | ШТ | Не подлежит сертификации | 2023-12-31 | 8.72 | Реализация складских остатков |  | 0.042 | 0.2288 | 65 | 22 | 160 | 3245060382964
038300 | Маркер "A" CAB3 | Маркер CAB 3 - для кабеля 0,5-1,5 мм² - заглавная буква A | Legrand | Индустриальное оборудование | 801 | Маркировка CAB 3 | 300 | ШТ | Не подлежит сертификации | 2023-12-31 | 2 | Реализация складских остатков |  | 0.025 | 0.2288 | 65 | 22 | 160 | 3245060383008
038301 | Маркер "B" CAB3 | Маркер CAB 3 - для кабеля 0,5-1,5 мм² - заглавная буква B | Legrand | Индустриальное оборудование | 801 | Маркировка CAB 3 | 300 | ШТ | Не подлежит сертификации | 2023-12-31 | 2 | Реализация складских остатков |  | 0.025 | 0.2288 | 65 | 22 | 160 | 3245060383015
038302 | Маркер "C" CAB3 | Маркер CAB 3 - для кабеля 0,5-1,5 мм² - заглавная буква C | Legrand | Индустриальное оборудование | 801 | Маркировка CAB 3 | 300 | ШТ | Не подлежит сертификации | 2023-12-31 | 2 | Реализация складских остатков |  | 0.024 | 0.2288 | 65 | 22 | 160 | 3245060383022
038303 | CAB3 Маркер - "D" 0,5/1,5 | Маркер CAB 3 - для кабеля 0,5-1,5 мм² - заглавная буква D | Legrand | Индустриальное оборудование | 801 | Маркировка CAB 3 | 300 | ШТ | Не подлежит сертификации | 2023-12-31 | 2 | Реализация складских остатков |  | 0.025 | 0.2288 | 65 | 22 | 160 | 3245060383039
038304 | CAB3 Маркер - "E" 0,5/1,5 | Маркер CAB 3 - для кабеля 0,5-1,5 мм² - заглавная буква E | Legrand | Индустриальное оборудование | 801 | Маркировка CAB 3 | 300 | ШТ | Не подлежит сертификации | 2023-12-31 | 2 | Реализация складских остатков |  | 0.024 | 0.2288 | 65 | 22 | 160 | 3245060383046
038305 | CAB3 Маркер - "F" 0,5/1,5 | Маркер CAB 3 - для кабеля 0,5-1,5 мм² - заглавная буква F | Legrand | Индустриальное оборудование | 801 | Маркировка CAB 3 | 300 | ШТ | Не подлежит сертификации | 2023-12-31 | 2 | Реализация складских остатков |  | 0.024 | 0.2288 | 65 | 22 | 160 | 3245060383053
038312 | CAB3 Маркер - "M" 0,5/1,5 | Маркер CAB 3 - для кабеля 0,5-1,5 мм² - заглавная буква M | Legrand | Индустриальное оборудование | 801 | Маркировка CAB 3 | 300 | ШТ | Не подлежит сертификации | 2023-12-31 | 2 | Реализация складских остатков |  | 0.024 | 0.2288 | 65 | 22 | 160 | 3245060383121
038313 | Маркер "N" CAB3 | Маркер CAB 3 - для кабеля 0,5-1,5 мм² - заглавная буква N | Legrand | Индустриальное оборудование | 801 | Маркировка CAB 3 | 300 | ШТ | Не подлежит сертификации | 2023-12-31 | 2 | Реализация складских остатков |  | 0.025 | 0.2288 | 65 | 22 | 160 | 3245060383138
038314 | CAB3 Маркер - "O" 0,5/1,5 | Маркер CAB 3 - для кабеля 0,5-1,5 мм² - заглавная буква O | Legrand | Индустриальное оборудование | 801 | Маркировка CAB 3 | 300 | ШТ | Не подлежит сертификации | 2023-12-31 | 2 | Реализация складских остатков |  | 0.024 | 0.2288 | 65 | 22 | 160 | 3245060383145
038315 | CAB3 Маркер - "P" 0,5/1,5 | Маркер CAB 3 - для кабеля 0,5-1,5 мм² - заглавная буква P | Legrand | Индустриальное оборудование | 801 | Маркировка CAB 3 | 300 | ШТ | Не подлежит сертификации | 2023-12-31 | 2 | Реализация складских остатков |  | 0.024 | 0.2288 | 65 | 22 | 160 | 3245060383152
038316 | CAB3 Маркер - "Q" 0,5/1,5 | Маркер CAB 3 - для кабеля 0,5-1,5 мм² - заглавная буква Q | Legrand | Индустриальное оборудование | 801 | Маркировка CAB 3 | 300 | ШТ | Не подлежит сертификации | 2023-12-31 | 2 | Реализация складских остатков |  | 0.024 | 0.2288 | 65 | 22 | 160 | 3245060383169
038317 | CAB3 Маркер - "R" 0,5/1,5 | Маркер CAB 3 - для кабеля 0,5-1,5 мм² - заглавная буква R | Legrand | Индустриальное оборудование | 801 | Маркировка CAB 3 | 300 | ШТ | Не подлежит сертификации | 2023-12-31 | 2 | Реализация складских остатков |  | 0.025 | 0.2288 | 65 | 22 | 160 | 3245060383176
038318 | CAB3 Маркер - "S" 0,5/1,5 | Маркер CAB 3 - для кабеля 0,5-1,5 мм² - заглавная буква S | Legrand | Индустриальное оборудование | 801 | Маркировка CAB 3 | 300 | ШТ | Не подлежит сертификации | 2023-12-31 | 2 | Реализация складских остатков |  | 0.024 | 0.2288 | 65 | 22 | 160 | 3245060383183
038319 | CAB3 Маркер - "T" 0,5/1,5 | Маркер CAB 3 - для кабеля 0,5-1,5 мм² - заглавная буква T | Legrand | Индустриальное оборудование | 801 | Маркировка CAB 3 | 300 | ШТ | Не подлежит сертификации | 2023-12-31 | 2 | Реализация складских остатков |  | 0.024 | 0.2288 | 65 | 22 | 160 | 3245060383190
038320 | CAB3 Маркер - "U" 0,5/1,5 | Маркер CAB 3 - для кабеля 0,5-1,5 мм² - заглавная буква U | Legrand | Индустриальное оборудование | 801 | Маркировка CAB 3 | 300 | ШТ | Не подлежит сертификации | 2023-12-31 | 2 | Реализация складских остатков |  | 0.024 | 0.2288 | 65 | 22 | 160 | 3245060383206
038321 | CAB3 Маркер - "V" 0,5/1,5 | Маркер CAB 3 - для кабеля 0,5-1,5 мм² - заглавная буква V | Legrand | Индустриальное оборудование | 801 | Маркировка CAB 3 | 300 | ШТ | Не подлежит сертификации | 2023-12-31 | 2 | Реализация складских остатков |  | 0.024 | 0.2288 | 65 | 22 | 160 | 3245060383213
038322 | CAB3 Маркер - "W" 0,5/1,5 | Маркер CAB 3 - для кабеля 0,5-1,5 мм² - заглавная буква W | Legrand | Индустриальное оборудование | 801 | Маркировка CAB 3 | 300 | ШТ | Не подлежит сертификации | 2023-12-31 | 2 | Реализация складских остатков |  | 0.024 | 0.2288 | 65 | 22 | 160 | 3245060383220
038323 | CAB3 Маркер - "X" 0,5/1,5 | Маркер CAB 3 - для кабеля 0,5-1,5 мм² - заглавная буква X | Legrand | Индустриальное оборудование | 801 | Маркировка CAB 3 | 300 | ШТ | Не подлежит сертификации | 2023-12-31 | 2 | Реализация складских остатков |  | 0.024 | 0.2288 | 65 | 22 | 160 | 3245060383237
038324 | CAB3 Маркер - "Y" 0,5/1,5 | Маркер CAB 3 - для кабеля 0,5-1,5 мм² - заглавная буква Y | Legrand | Индустриальное оборудование | 801 | Маркировка CAB 3 | 300 | ШТ | Не подлежит сертификации | 2023-12-31 | 2 | Реализация складских остатков |  | 0.025 | 0.2288 | 65 | 22 | 160 | 3245060383244
038325 | CAB3 Маркер - "Z" 0,5/1,5 | Маркер CAB 3 - для кабеля 0,5-1,5 мм² - заглавная буква Z | Legrand | Индустриальное оборудование | 801 | Маркировка CAB 3 | 300 | ШТ | Не подлежит сертификации | 2023-12-31 | 2 | Реализация складских остатков |  | 0.024 | 0.2288 | 65 | 22 | 160 | 3245060383251
038330 | Маркер "A" CAB3 | Маркер CAB 3 - для кабеля 1,5-2,5 мм² - заглавная буква A | Legrand | Индустриальное оборудование | 801 | Маркировка CAB 3 | 300 | ШТ | Не подлежит сертификации | 2023-12-31 | 2.28 | Реализация складских остатков |  | 0.028 | 0.2288 | 65 | 22 | 160 | 3245060383305
038331 | CAB3 Маркер - "B" 1,5/2,5 | Маркер CAB 3 - для кабеля 1,5-2,5 мм² - заглавная буква B | Legrand | Индустриальное оборудование | 801 | Маркировка CAB 3 | 300 | ШТ | Не подлежит сертификации | 2023-12-31 | 2.28 | Реализация складских остатков |  | 0.028 | 0.2288 | 65 | 22 | 160 | 3245060383312
038332 | Маркер "C" CAB3 | Маркер CAB 3 - для кабеля 1,5-2,5 мм² - заглавная буква C | Legrand | Индустриальное оборудование | 801 | Маркировка CAB 3 | 300 | ШТ | Не подлежит сертификации | 2023-12-31 | 2.28 | Реализация складских остатков |  | 0.028 | 0.2288 | 65 | 22 | 160 | 3245060383329
038333 | CAB3 Маркер - "D" 1,5/2,5 | Маркер CAB 3 - для кабеля 1,5-2,5 мм² - заглавная буква D | Legrand | Индустриальное оборудование | 801 | Маркировка CAB 3 | 300 | ШТ | Не подлежит сертификации | 2023-12-31 | 2.28 | Реализация складских остатков |  | 0.028 | 0.2288 | 65 | 22 | 160 | 3245060383336
038334 | CAB3 Маркер - "E" 1,5/2,5 | Маркер CAB 3 - для кабеля 1,5-2,5 мм² - заглавная буква E | Legrand | Индустриальное оборудование | 801 | Маркировка CAB 3 | 300 | ШТ | Не подлежит сертификации | 2023-12-31 | 2.28 | Реализация складских остатков |  | 0.028 | 0.2288 | 65 | 22 | 160 | 3245060383343
038335 | CAB3 Маркер - "F" 1,5/2,5 | Маркер CAB 3 - для кабеля 1,5-2,5 мм² - заглавная буква F | Legrand | Индустриальное оборудование | 801 | Маркировка CAB 3 | 300 | ШТ | Не подлежит сертификации | 2023-12-31 | 2.28 | Реализация складских остатков |  | 0.028 | 0.2288 | 65 | 22 | 160 | 3245060383350
038336 | CAB3 Маркер - "G" 1,5/2,5 | Маркер CAB 3 - для кабеля 1,5-2,5 мм² - заглавная буква G | Legrand | Индустриальное оборудование | 801 | Маркировка CAB 3 | 300 | ШТ | Не подлежит сертификации | 2023-12-31 | 2.28 | Реализация складских остатков |  | 0.027 | 0.2288 | 65 | 22 | 160 | 3245060383367
038337 | CAB3 Маркер - "H" 1,5/2,5 | Маркер CAB 3 - для кабеля 1,5-2,5 мм² - заглавная буква H | Legrand | Индустриальное оборудование | 801 | Маркировка CAB 3 | 300 | ШТ | Не подлежит сертификации | 2023-12-31 | 2.28 | Реализация складских остатков |  | 0.027 | 0.2288 | 65 | 22 | 160 | 3245060383374
038338 | CAB3 Маркер - "I" 1,5/2,5 | Маркер CAB 3 - для кабеля 1,5-2,5 мм² - заглавная буква I | Legrand | Индустриальное оборудование | 801 | Маркировка CAB 3 | 300 | ШТ | Не подлежит сертификации | 2023-12-31 | 2.28 | Реализация складских остатков |  | 0.028 | 0.2288 | 65 | 22 | 160 | 3245060383381
038339 | Маркер Cab3 - "J" 1,5/2,5 | Маркер CAB 3 - для кабеля 1,5-2,5 мм² - заглавная буква J | Legrand | Индустриальное оборудование | 801 | Маркировка CAB 3 | 300 | ШТ | Не подлежит сертификации | 2023-12-31 | 2.28 | Реализация складских остатков |  | 0.028 | 0.2288 | 65 | 22 | 160 | 3245060383398
038340 | CAB3 Маркер - "K" 1,5/2,5 | Маркер CAB 3 - для кабеля 1,5-2,5 мм² - заглавная буква K | Legrand | Индустриальное оборудование | 801 | Маркировка CAB 3 | 300 | ШТ | Не подлежит сертификации | 2023-12-31 | 2.28 | Реализация складских остатков |  | 0.027 | 0.2288 | 65 | 22 | 160 | 3245060383404
038341 | Маркер "L" CAB3 | Маркер CAB 3 - для кабеля 1,5-2,5 мм² - заглавная буква L | Legrand | Индустриальное оборудование | 801 | Маркировка CAB 3 | 300 | ШТ | Не подлежит сертификации | 2023-12-31 | 2.28 | Реализация складских остатков |  | 0.027 | 0.2288 | 65 | 22 | 160 | 3245060383411
038342 | CAB3 Маркер - "M" 1,5/2,5 | Маркер CAB 3 - для кабеля 1,5-2,5 мм² - заглавная буква M | Legrand | Индустриальное оборудование | 801 | Маркировка CAB 3 | 300 | ШТ | Не подлежит сертификации | 2023-12-31 | 2.42 | Реализация складских остатков |  | 0.028 | 0.2288 | 65 | 22 | 160 | 3245060383428
038343 | Маркер "N" CAB3 | Маркер CAB 3 - для кабеля 1,5-2,5 мм² - заглавная буква N | Legrand | Индустриальное оборудование | 801 | Маркировка CAB 3 | 300 | ШТ | Не подлежит сертификации | 2023-12-31 | 2.28 | Реализация складских остатков |  | 0.028 | 0.2288 | 65 | 22 | 160 | 3245060383435
038344 | CAB3 Маркер - "O" 1,5/2,5 | Маркер CAB 3 - для кабеля 1,5-2,5 мм² - заглавная буква O | Legrand | Индустриальное оборудование | 801 | Маркировка CAB 3 | 300 | ШТ | Не подлежит сертификации | 2023-12-31 | 2.28 | Реализация складских остатков |  | 0.028 | 0.2288 | 65 | 22 | 160 | 3245060383442
038345 | CAB3 Маркер - "P" 1,5/2,5 | Маркер CAB 3 - для кабеля 1,5-2,5 мм² - заглавная буква P | Legrand | Индустриальное оборудование | 801 | Маркировка CAB 3 | 300 | ШТ | Не подлежит сертификации | 2023-12-31 | 2.28 | Реализация складских остатков |  | 0.028 | 0.2288 | 65 | 22 | 160 | 3245060383459
038347 | CAB3 Маркер - "R" 1,5/2,5 | Маркер CAB 3 - для кабеля 1,5-2,5 мм² - заглавная буква R | Legrand | Индустриальное оборудование | 801 | Маркировка CAB 3 | 300 | ШТ | Не подлежит сертификации | 2023-12-31 | 2.28 | Реализация складских остатков |  | 0.028 | 0.2288 | 65 | 22 | 160 | 3245060383473
038348 | CAB3 Маркер - "S" 1,5/2,5 | Маркер CAB 3 - для кабеля 1,5-2,5 мм² - заглавная буква S | Legrand | Индустриальное оборудование | 801 | Маркировка CAB 3 | 300 | ШТ | Не подлежит сертификации | 2023-12-31 | 2.28 | Реализация складских остатков |  | 0.028 | 0.2288 | 65 | 22 | 160 | 3245060383480
038349 | CAB3 Маркер - "T" 1,5/2,5 | Маркер CAB 3 - для кабеля 1,5-2,5 мм² - заглавная буква T | Legrand | Индустриальное оборудование | 801 | Маркировка CAB 3 | 300 | ШТ | Не подлежит сертификации | 2023-12-31 | 2.28 | Реализация складских остатков |  | 0.029 | 0.2288 | 65 | 22 | 160 | 3245060383497
038350 | CAB3 Маркер - "U" 1,5/2,5 | Маркер CAB 3 - для кабеля 1,5-2,5 мм² - заглавная буква U | Legrand | Индустриальное оборудование | 801 | Маркировка CAB 3 | 300 | ШТ | Не подлежит сертификации | 2023-12-31 | 2.28 | Реализация складских остатков |  | 0.028 | 0.2288 | 65 | 22 | 160 | 3245060383503
038351 | CAB3 Маркер - "V" 1,5/2,5 | Маркер CAB 3 - для кабеля 1,5-2,5 мм² - заглавная буква V | Legrand | Индустриальное оборудование | 801 | Маркировка CAB 3 | 300 | ШТ | Не подлежит сертификации | 2023-12-31 | 2.28 | Реализация складских остатков |  | 0.028 | 0.2288 | 65 | 22 | 160 | 3245060383510
038352 | CAB3 Маркер - "W" 1,5/2,5 | Маркер CAB 3 - для кабеля 1,5-2,5 мм² - заглавная буква W | Legrand | Индустриальное оборудование | 801 | Маркировка CAB 3 | 300 | ШТ | Не подлежит сертификации | 2023-12-31 | 2.28 | Реализация складских остатков |  | 0.028 | 0.2288 | 65 | 22 | 160 | 3245060383527
038353 | CAB3 Маркер - "X" 1,5/2,5 | Маркер CAB 3 - для кабеля 1,5-2,5 мм² - заглавная буква X | Legrand | Индустриальное оборудование | 801 | Маркировка CAB 3 | 300 | ШТ | Не подлежит сертификации | 2023-12-31 | 2.28 | Реализация складских остатков |  | 0.028 | 0.2288 | 65 | 22 | 160 | 3245060383534
038354 | CAB3 Маркер - "Y" 1,5/2,5 | Маркер CAB 3 - для кабеля 1,5-2,5 мм² - заглавная буква Y | Legrand | Индустриальное оборудование | 801 | Маркировка CAB 3 | 300 | ШТ | Не подлежит сертификации | 2023-12-31 | 2.28 | Реализация складских остатков |  | 0.028 | 0.2288 | 65 | 22 | 160 | 3245060383541
038355 | CAB3 Маркер - "Z" 1,5/2,5 | Маркер CAB 3 - для кабеля 1,5-2,5 мм² - заглавная буква Z | Legrand | Индустриальное оборудование | 801 | Маркировка CAB 3 | 300 | ШТ | Не подлежит сертификации | 2023-12-31 | 2.28 | Реализация складских остатков |  | 0.027 | 0.2288 | 65 | 22 | 160 | 3245060383558
038360 | CAB3 Маркер - "A" 4/6 | Маркер CAB 3 - для кабеля 4-6 мм² - заглавная буква A | Legrand | Индустриальное оборудование | 801 | Маркировка CAB 3 | 300 | ШТ | Не подлежит сертификации | 2023-12-31 | 3.29 | Реализация складских остатков |  | 0.039 | 0.2288 | 65 | 22 | 160 | 3245060383602
038361 | CAB3 Маркер - "B" 4/6 | Маркер CAB 3 - для кабеля 4-6 мм² - заглавная буква B | Legrand | Индустриальное оборудование | 801 | Маркировка CAB 3 | 300 | ШТ | Не подлежит сертификации | 2023-12-31 | 3.29 | Реализация складских остатков |  | 0.043 | 0.2288 | 65 | 22 | 160 | 3245060383619
038362 | CAB3 Маркер - "C" 4/6 | Маркер CAB 3 - для кабеля 4-6 мм² - заглавная буква C | Legrand | Индустриальное оборудование | 801 | Маркировка CAB 3 | 300 | ШТ | Не подлежит сертификации | 2023-12-31 | 3.29 | Реализация складских остатков |  | 0.042 | 0.2288 | 65 | 22 | 160 | 3245060383626
038363 | CAB3 Маркер - "D" 4/6 | Маркер CAB 3 - для кабеля 4-6 мм² - заглавная буква D | Legrand | Индустриальное оборудование | 801 | Маркировка CAB 3 | 300 | ШТ | Не подлежит сертификации | 2023-12-31 | 3.29 | Реализация складских остатков |  | 0.044 | 0.2288 | 65 | 22 | 160 | 3245060383633
038364 | CAB3 Маркер - "E" 4/6 | Маркер CAB 3 - для кабеля 4-6 мм² - заглавная буква E | Legrand | Индустриальное оборудование | 801 | Маркировка CAB 3 | 300 | ШТ | Не подлежит сертификации | 2023-12-31 | 3.29 | Реализация складских остатков |  | 0.041 | 0.2288 | 65 | 22 | 160 | 3245060383640
038365 | CAB3 Маркер - "F" 4/6 | Маркер CAB 3 - для кабеля 4-6 мм² - заглавная буква F | Legrand | Индустриальное оборудование | 801 | Маркировка CAB 3 | 300 | ШТ | Не подлежит сертификации | 2023-12-31 | 3 | Реализация складских остатков |  | 0.042 | 0.2288 | 65 | 22 | 160 | 3245060383657
038366 | CAB3 Маркер - "G" 4/6 | Маркер CAB 3 - для кабеля 4-6 мм² - заглавная буква G | Legrand | Индустриальное оборудование | 801 | Маркировка CAB 3 | 300 | ШТ | Не подлежит сертификации | 2023-12-31 | 3.29 | Реализация складских остатков |  | 0.042 | 0.2288 | 65 | 22 | 160 | 3245060383664
038367 | CAB3 Маркер - "H" 4/6 | Маркер CAB 3 - для кабеля 4-6 мм² - заглавная буква H | Legrand | Индустриальное оборудование | 801 | Маркировка CAB 3 | 300 | ШТ | Не подлежит сертификации | 2023-12-31 | 3.58 | Реализация складских остатков |  | 0.04 | 0.2288 | 65 | 22 | 160 | 3245060383671
038368 | CAB3 Маркер - "I" 4/6 | Маркер CAB 3 - для кабеля 4-6 мм² - заглавная буква I | Legrand | Индустриальное оборудование | 801 | Маркировка CAB 3 | 300 | ШТ | Не подлежит сертификации | 2023-12-31 | 3.58 | Реализация складских остатков |  | 0.043 | 0.2288 | 65 | 22 | 160 | 3245060383688
038369 | Маркер Cab3 - "J" 4/6 | Маркер CAB 3 - для кабеля 4-6 мм² - заглавная буква J | Legrand | Индустриальное оборудование | 801 | Маркировка CAB 3 | 300 | ШТ | Не подлежит сертификации | 2023-12-31 | 3 | Реализация складских остатков |  | 0.043 | 0.2288 | 65 | 22 | 160 | 3245060383695
038370 | CAB3 Маркер - "K" 4/6 | Маркер CAB 3 - для кабеля 4-6 мм² - заглавная буква K | Legrand | Индустриальное оборудование | 801 | Маркировка CAB 3 | 300 | ШТ | Не подлежит сертификации | 2023-12-31 | 3.58 | Реализация складских остатков |  | 0.042 | 0.2288 | 65 | 22 | 160 | 3245060383701
038371 | CAB3 Маркер - "L" 4/6 | Маркер CAB 3 - для кабеля 4-6 мм² - заглавная буква L | Legrand | Индустриальное оборудование | 801 | Маркировка CAB 3 | 300 | ШТ | Не подлежит сертификации | 2023-12-31 | 3.29 | Реализация складских остатков |  | 0.042 | 0.2288 | 65 | 22 | 160 | 3245060383718
038372 | CAB3 Маркер - "M" 4/6 | Маркер CAB 3 - для кабеля 4-6 мм² - заглавная буква M | Legrand | Индустриальное оборудование | 801 | Маркировка CAB 3 | 300 | ШТ | Не подлежит сертификации | 2023-12-31 | 3 | Реализация складских остатков |  | 0.044 | 0.2288 | 65 | 22 | 160 | 3245060383725
038373 | CAB3 Маркер - "N" 4/6 | Маркер CAB 3 - для кабеля 4-6 мм² - заглавная буква N | Legrand | Индустриальное оборудование | 801 | Маркировка CAB 3 | 300 | ШТ | Не подлежит сертификации | 2023-12-31 | 3.29 | Реализация складских остатков |  | 0.043 | 0.2288 | 65 | 22 | 160 | 3245060383732
038374 | CAB3 Маркер - "O" 4/6 | Маркер CAB 3 - для кабеля 4-6 мм² - заглавная буква O | Legrand | Индустриальное оборудование | 801 | Маркировка CAB 3 | 300 | ШТ | Не подлежит сертификации | 2023-12-31 | 3.43 | Реализация складских остатков |  | 0.045 | 0.2288 | 65 | 22 | 160 | 3245060383749
038375 | CAB3 Маркер - "P" 4/6 | Маркер CAB 3 - для кабеля 4-6 мм² - заглавная буква P | Legrand | Индустриальное оборудование | 801 | Маркировка CAB 3 | 300 | ШТ | Не подлежит сертификации | 2023-12-31 | 3.14 | Реализация складских остатков |  | 0.042 | 0.2288 | 65 | 22 | 160 | 3245060383756
038376 | CAB3 Маркер - "Q" 4/6 | Маркер CAB 3 - для кабеля 4-6 мм² - заглавная буква Q | Legrand | Индустриальное оборудование | 801 | Маркировка CAB 3 | 300 | ШТ | Не подлежит сертификации | 2023-12-31 | 3 | Реализация складских остатков |  | 0.041 | 0.2288 | 65 | 22 | 160 | 3245060383763
038377 | CAB3 Маркер - "R" 4/6 | Маркер CAB 3 - для кабеля 4-6 мм² - заглавная буква R | Legrand | Индустриальное оборудование | 801 | Маркировка CAB 3 | 300 | ШТ | Не подлежит сертификации | 2023-12-31 | 3.14 | Реализация складских остатков |  | 0.042 | 0.2288 | 65 | 22 | 160 | 3245060383770
038378 | CAB3 Маркер - "S" 4/6 | Маркер CAB 3 - для кабеля 4-6 мм² - заглавная буква S | Legrand | Индустриальное оборудование | 801 | Маркировка CAB 3 | 300 | ШТ | Не подлежит сертификации | 2023-12-31 | 3.14 | Реализация складских остатков |  | 0.041 | 0.2288 | 65 | 22 | 160 | 3245060383787
038379 | CAB3 Маркер - "T" 4/6 | Маркер CAB 3 - для кабеля 4-6 мм² - заглавная буква T | Legrand | Индустриальное оборудование | 801 | Маркировка CAB 3 | 300 | ШТ | Не подлежит сертификации | 2023-12-31 | 3 | Реализация складских остатков |  | 0.04 | 0.2288 | 65 | 22 | 160 | 3245060383794
038380 | CAB3 Маркер - "U" 4/6 | Маркер CAB 3 - для кабеля 4-6 мм² - заглавная буква U | Legrand | Индустриальное оборудование | 801 | Маркировка CAB 3 | 300 | ШТ | Не подлежит сертификации | 2023-12-31 | 3.14 | Реализация складских остатков |  | 0.041 | 0.2288 | 65 | 22 | 160 | 3245060383800
038381 | CAB3 Маркер - "V" 4/6 | Маркер CAB 3 - для кабеля 4-6 мм² - заглавная буква V | Legrand | Индустриальное оборудование | 801 | Маркировка CAB 3 | 300 | ШТ | Не подлежит сертификации | 2023-12-31 | 3.14 | Реализация складских остатков |  | 0.04 | 0.2288 | 65 | 22 | 160 | 3245060383817
038382 | CAB3 Маркер - "W" 4/6 | Маркер CAB 3 - для кабеля 4-6 мм² - заглавная буква W | Legrand | Индустриальное оборудование | 801 | Маркировка CAB 3 | 300 | ШТ | Не подлежит сертификации | 2023-12-31 | 3.14 | Реализация складских остатков |  | 0.043 | 0.2288 | 65 | 22 | 160 | 3245060383824
038383 | CAB3 Маркер - "X" 4/6 | Маркер CAB 3 - для кабеля 4-6 мм² - заглавная буква X | Legrand | Индустриальное оборудование | 801 | Маркировка CAB 3 | 300 | ШТ | Не подлежит сертификации | 2023-12-31 | 3.14 | Реализация складских остатков |  | 0.043 | 0.2288 | 65 | 22 | 160 | 3245060383831
038384 | CAB3 Маркер - "Y" 4/6 | Маркер CAB 3 - для кабеля 4-6 мм² - заглавная буква Y | Legrand | Индустриальное оборудование | 801 | Маркировка CAB 3 | 300 | ШТ | Не подлежит сертификации | 2023-12-31 | 3 | Реализация складских остатков |  | 0.04 | 0.2288 | 65 | 22 | 160 | 3245060383848
038385 | CAB3 Маркер - "Z" 4/6 | Маркер CAB 3 - для кабеля 4-6 мм² - заглавная буква Z | Legrand | Индустриальное оборудование | 801 | Маркировка CAB 3 | 300 | ШТ | Не подлежит сертификации | 2023-12-31 | 3.14 | Реализация складских остатков |  | 0.043 | 0.2288 | 65 | 22 | 160 | 3245060383855
038392 | Cab3Основ.д/марк.н/Viking 3 | Держатель маркеров CAB 3 - для маркеров 0,15-1,5 и 0,5-1,5 мм² | Legrand | Индустриальное оборудование | 801 | Маркировка CAB 3 | 100 | ШТ | Не подлежит сертификации | 2023-12-31 | 28.04 | Реализация складских остатков |  | 0.042 | 0.23513 | 75 | 55 | 57 | 3245060383923
038394 | CAB3Кас.д/уст.марк. 0,15-0,5мм | Аппликаторы для маркеров CAB 3 - сечение 0,15-0,5 мм² - прозрачный | Legrand | Индустриальное оборудование | 801 | Маркировка CAB 3 | 10 | ШТ | Не подлежит сертификации | 2023-12-31 | 567.78 | Реализация складских остатков |  | 0.12 | 0.38896 | 65 | 32 | 187 | 3245060383947
038395 | Cab3Кас.д/уст.марк.0,5-1,5мм2 | Аппликаторы для маркеров CAB 3 - сечение 0,5-1,5 мм² - прозрачный | Legrand | Индустриальное оборудование | 801 | Маркировка CAB 3 | 10 | ШТ | Не подлежит сертификации | 2023-12-31 | 435.32 | Реализация складских остатков |  | 0.109 | 0.38896 | 65 | 32 | 187 | 3245060383954
038396 | CAB3Кас.д/уст.марк. 1,5-2,5мм2 | Аппликаторы для маркеров CAB 3 - сечение 1,5-2,5 мм² - прозрачный | Legrand | Индустриальное оборудование | 801 | Маркировка CAB 3 | 10 | ШТ | Не подлежит сертификации | 2023-12-31 | 435.32 | Реализация складских остатков |  | 0.109 | 0.38896 | 65 | 32 | 187 | 3245060383961
038397 | CAB3Кас.д/уст.марк. 4-6мм2 | Аппликаторы для маркеров CAB 3 - сечение 4-6 мм² - прозрачный | Legrand | Индустриальное оборудование | 801 | Маркировка CAB 3 | 10 | ШТ | Не подлежит сертификации | 2023-12-31 | 435.32 | Реализация складских остатков |  | 0.109 | 0.38896 | 65 | 32 | 187 | 3245060383978
038400 | Duplix Маркер - "0" черный | Маркер Duplix - цветовая международная кодировка - цифра 0 - чёрный | Legrand | Индустриальное оборудование | 621 | Маркировка кабеля Duplix | 800 | ШТ | Не подлежит сертификации | 2023-12-31 | 5.36 | Реализация складских остатков |  | 0.064 | 0.38896 | 65 | 32 | 187 | 3245060384005
038401 | Duplix Маркер - "1" коричнев. | Маркер Duplix - цветовая международная кодировка - цифра 1 - коричневый | Legrand | Индустриальное оборудование | 621 | Маркировка кабеля Duplix | 800 | ШТ | Не подлежит сертификации | 2023-12-31 | 4.04 | Реализация складских остатков |  | 0.065 | 0.35211 | 189 | 69 | 27 | 3245060384012
038402 | Duplix Маркер - "2" красный | Маркер Duplix - цветовая международная кодировка - цифра 2 - красный | Legrand | Индустриальное оборудование | 621 | Маркировка кабеля Duplix | 800 | ШТ | Не подлежит сертификации | 2023-12-31 | 4.04 | Реализация складских остатков |  | 0.065 | 0.38896 | 65 | 32 | 187 | 3245060384029
038404 | Duplix Маркер - "4" желтый | Маркер Duplix - цветовая международная кодировка - цифра 4 - желтый | Legrand | Индустриальное оборудование | 621 | Маркировка кабеля Duplix | 800 | ШТ | Не подлежит сертификации | 2023-12-31 | 4.04 | Реализация складских остатков |  | 0.065 | 0.38896 | 65 | 32 | 187 | 3245060384043
038405 | Duplix Маркер - "5" зеленый | Маркер Duplix - цветовая международная кодировка - цифра 5 - зеленый | Legrand | Индустриальное оборудование | 621 | Маркировка кабеля Duplix | 800 | ШТ | Не подлежит сертификации | 2023-12-31 | 4.04 | Реализация складских остатков |  | 0.064 | 0.38896 | 65 | 32 | 187 | 3245060384050
038407 | Duplix Маркер - "7" фиолетовый | Маркер Duplix - цветовая международная кодировка - цифра 7 - фиолетовый | Legrand | Индустриальное оборудование | 621 | Маркировка кабеля Duplix | 800 | ШТ | Не подлежит сертификации | 2023-12-31 | 4.04 | Реализация складских остатков |  | 0.066 | 0.38896 | 65 | 32 | 187 | 3245060384074
038408 | Duplix Маркер - "8" серый | Маркер Duplix - цветовая международная кодировка - цифра 8 - серый | Legrand | Индустриальное оборудование | 621 | Маркировка кабеля Duplix | 800 | ШТ | Не подлежит сертификации | 2023-12-31 | 4.04 | Реализация складских остатков |  | 0.066 | 0.38896 | 65 | 32 | 187 | 3245060384081
038409 | Duplix Маркер - "9" белый | Маркер Duplix - цветовая международная кодировка - цифра 9 - белый | Legrand | Индустриальное оборудование | 621 | Маркировка кабеля Duplix | 800 | ШТ | Не подлежит сертификации | 2023-12-31 | 4.04 | Реализация складских остатков |  | 0.055 | 0.38896 | 65 | 32 | 187 | 3245060384098
038410 | Duplix Маркер - "A" | Маркер Duplix - чёрная маркировка на желтом фоне - заглавная буква A | Legrand | Индустриальное оборудование | 621 | Маркировка кабеля Duplix | 600 | ШТ | Не подлежит сертификации | 2023-12-31 | 4.09 | Реализация складских остатков |  | 0.053 | 0.38896 | 65 | 32 | 187 | 3245060384104
038411 | Duplix Маркер - "B" | Маркер Duplix - чёрная маркировка на желтом фоне - заглавная буква B | Legrand | Индустриальное оборудование | 621 | Маркировка кабеля Duplix | 600 | ШТ | Не подлежит сертификации | 2023-12-31 | 4.09 | Реализация складских остатков |  | 0.052 | 0.35211 | 189 | 69 | 27 | 3245060384111
038412 | Duplix Маркер - "C" | Маркер Duplix - чёрная маркировка на желтом фоне - заглавная буква C | Legrand | Индустриальное оборудование | 621 | Маркировка кабеля Duplix | 600 | ШТ | Не подлежит сертификации | 2023-12-31 | 4.09 | Реализация складских остатков |  | 0.052 | 0.38896 | 65 | 32 | 187 | 3245060384128
038413 | Duplix Маркер - "D" | Маркер Duplix - чёрная маркировка на желтом фоне - заглавная буква D | Legrand | Индустриальное оборудование | 621 | Маркировка кабеля Duplix | 600 | ШТ | Не подлежит сертификации | 2023-12-31 | 4.09 | Реализация складских остатков |  | 0.052 | 0.38896 | 65 | 32 | 187 | 3245060384135
038414 | Duplix Маркер - "E" | Маркер Duplix - чёрная маркировка на желтом фоне - заглавная буква E | Legrand | Индустриальное оборудование | 621 | Маркировка кабеля Duplix | 600 | ШТ | Не подлежит сертификации | 2023-12-31 | 4.09 | Реализация складских остатков |  | 0.051 | 0.38896 | 65 | 32 | 187 | 3245060384142
038415 | Duplix Маркер - "F" | Маркер Duplix - чёрная маркировка на желтом фоне - заглавная буква F | Legrand | Индустриальное оборудование | 621 | Маркировка кабеля Duplix | 600 | ШТ | Не подлежит сертификации | 2023-12-31 | 4.09 | Реализация складских остатков |  | 0.052 | 0.38896 | 65 | 32 | 187 | 3245060384159
038418 | Duplix Маркер - "I" | Маркер Duplix - чёрная маркировка на желтом фоне - заглавная буква I | Legrand | Индустриальное оборудование | 621 | Маркировка кабеля Duplix | 600 | ШТ | Не подлежит сертификации | 2023-12-31 | 4.09 | Реализация складских остатков |  | 0.053 | 0.38896 | 65 | 32 | 187 | 3245060384180
038421 | Duplix Маркер - "L" | Маркер Duplix - чёрная маркировка на желтом фоне - заглавная буква L | Legrand | Индустриальное оборудование | 621 | Маркировка кабеля Duplix | 600 | ШТ | Не подлежит сертификации | 2023-12-31 | 4.09 | Реализация складских остатков |  | 0.052 | 0.38896 | 65 | 32 | 187 | 3245060384210
038425 | Duplix Маркер - "P" | Маркер Duplix - чёрная маркировка на желтом фоне - заглавная буква P | Legrand | Индустриальное оборудование | 621 | Маркировка кабеля Duplix | 600 | ШТ | Не подлежит сертификации | 2023-12-31 | 5.52 | Реализация складских остатков |  | 0.052 | 0.38896 | 65 | 32 | 187 | 3245060384258
038429 | Duplix Маркер - "T" | Маркер Duplix - чёрная маркировка на желтом фоне - заглавная буква T | Legrand | Индустриальное оборудование | 621 | Маркировка кабеля Duplix | 600 | ШТ | Не подлежит сертификации | 2023-12-31 | 4.09 | Реализация складских остатков |  | 0.051 | 0.38896 | 65 | 32 | 187 | 3245060384296
038430 | Duplix Маркер - "U" | Маркер Duplix - чёрная маркировка на желтом фоне - заглавная буква U | Legrand | Индустриальное оборудование | 621 | Маркировка кабеля Duplix | 600 | ШТ | Не подлежит сертификации | 2023-12-31 | 4.09 | Реализация складских остатков |  | 0.052 | 0.38896 | 65 | 32 | 187 | 3245060384302
038432 | Duplix Маркер - "W" | Маркер Duplix - чёрная маркировка на желтом фоне - заглавная буква W | Legrand | Индустриальное оборудование | 621 | Маркировка кабеля Duplix | 600 | ШТ | Не подлежит сертификации | 2023-12-31 | 4.09 | Реализация складских остатков |  | 0.052 | 0.38896 | 65 | 32 | 187 | 3245060384326
038433 | Duplix Маркер - "X" | Маркер Duplix - чёрная маркировка на желтом фоне - заглавная буква X | Legrand | Индустриальное оборудование | 621 | Маркировка кабеля Duplix | 600 | ШТ | Не подлежит сертификации | 2023-12-31 | 4.09 | Реализация складских остатков |  | 0.052 | 0.38896 | 65 | 32 | 187 | 3245060384333
038440 | Duplix Маркер - "/" | Маркер Duplix - чёрная маркировка на желтом фоне - условное обозначение - слэш | Legrand | Индустриальное оборудование | 621 | Маркировка кабеля Duplix | 600 | ШТ | Не подлежит сертификации | 2023-12-31 | 4.09 | Реализация складских остатков |  | 0.053 | 0.38896 | 65 | 32 | 187 | 3245060384401
038441 | Duplix Маркер - "." | Маркер Duplix - чёрная маркировка на желтом фоне - условное обозначение - точка | Legrand | Индустриальное оборудование | 621 | Маркировка кабеля Duplix | 600 | ШТ | Не подлежит сертификации | 2023-12-31 | 4.09 | Реализация складских остатков |  | 0.053 | 0.38896 | 65 | 32 | 187 | 3245060384418
038443 | Duplix Маркер - "-" | Маркер Duplix - чёрная маркировка на желтом фоне - условное обозначение - минус | Legrand | Индустриальное оборудование | 621 | Маркировка кабеля Duplix | 600 | ШТ | Не подлежит сертификации | 2023-12-31 | 4.09 | Реализация складских остатков |  | 0.053 | 0.38896 | 65 | 32 | 187 | 3245060384432
038444 | Duplix Маркер - "~" | Маркер Duplix - чёрная маркировка на желтом фоне - условное обозначение - переменный ток | Legrand | Индустриальное оборудование | 621 | Маркировка кабеля Duplix | 600 | ШТ | Не подлежит сертификации | 2023-12-31 | 4.09 | Реализация складских остатков |  | 0.062 | 0.38896 | 65 | 32 | 187 | 3245060384449
038445 | Duplix Маркер - "пост.напр." | Маркер Duplix - чёрная маркировка на желтом фоне - условное обозначение - постоянный ток | Legrand | Индустриальное оборудование | 621 | Маркировка кабеля Duplix | 600 | ШТ | Не подлежит сертификации | 2023-12-31 | 4.09 | Реализация складских остатков |  | 0.06 | 0.38896 | 65 | 32 | 187 | 3245060384456
038450 | Держатель маркер. 7симв Duplix | Держатель маркеров Duplix - 7 символов - чёрный | Legrand | Индустриальное оборудование | 621 | Маркировка кабеля Duplix | 100 | ШТ | Не подлежит сертификации | 2023-12-31 | 17.06 | Реализация складских остатков |  | 0.088 | 0.55885 | 131 | 79 | 54 | 3245060384500
038452 | DuplixДерж.марк. 7симв.красн. | Держатель маркеров Duplix - 7 символов - красный | Legrand | Индустриальное оборудование | 621 | Маркировка кабеля Duplix | 100 | ШТ | Не подлежит сертификации | 2023-12-31 | 16.68 | Реализация складских остатков |  | 0.087 | 0.55885 | 131 | 79 | 54 | 3245060384524
038454 | DuplixДерж.марк. 7симв.желтый | Держатель маркеров Duplix - 7 символов - желтый | Legrand | Индустриальное оборудование | 621 | Маркировка кабеля Duplix | 100 | ШТ | Не подлежит сертификации | 2023-12-31 | 18.26 | Реализация складских остатков |  | 0.087 | 0.55885 | 131 | 79 | 54 | 3245060384548
038455 | DuplixДерж.марк. 7симв.зелен. | Держатель маркеров Duplix - 7 символов - зеленый | Legrand | Индустриальное оборудование | 621 | Маркировка кабеля Duplix | 100 | ШТ | Не подлежит сертификации | 2023-12-31 | 13.02 | Реализация складских остатков |  | 0.087 | 0.55885 | 131 | 79 | 54 | 3245060384555
038460 | DuplixДерж.марк. 14симв.черный | Держатель маркеров Duplix - 14 символов - чёрный | Legrand | Индустриальное оборудование | 621 | Маркировка кабеля Duplix | 100 | ШТ | Не подлежит сертификации | 2023-12-31 | 17.64 | Реализация складских остатков |  | 0.118 | 0.55885 | 131 | 79 | 54 | 3245060384609
038464 | DuplixДерж.марк. 14симв.желтый | Держатель маркеров Duplix - 14 символов - желтый | Legrand | Индустриальное оборудование | 621 | Маркировка кабеля Duplix | 100 | ШТ | Не подлежит сертификации | 2023-12-31 | 19.28 | Реализация складских остатков |  | 0.123 | 0.55885 | 131 | 79 | 54 | 3245060384647
038465 | DuplixДерж.Марк. 14симв.зелен. | Держатель маркеров Duplix - 14 символов - зеленый | Legrand | Индустриальное оборудование | 621 | Маркировка кабеля Duplix | 100 | ШТ | Не подлежит сертификации | 2023-12-31 | 13.64 | Реализация складских остатков |  | 0.118 | 0.55885 | 131 | 79 | 54 | 3245060384654
038490 | Держатель маркер. 10/16 CAB3 | Держатель маркеров CAB 3 - для маркировки кабелей 10-16 мм² - чёрный | Legrand | Индустриальное оборудование | 801 | Маркировка CAB 3 | 100 | ШТ | Не подлежит сертификации | 2023-12-31 | 18.2 | Реализация складских остатков |  | 0.107 | 0.53361 | 90 | 77 | 77 | 3245060384906
038491 | CAB3Держ.этикетки 25-35 мм2 | Держатель маркеров CAB 3 - для маркировки кабелей 25-35 мм² - чёрный | Legrand | Индустриальное оборудование | 801 | Маркировка CAB 3 | 50 | ШТ | Не подлежит сертификации | 2023-12-31 | 29.68 | Реализация складских остатков |  | 0.095 | 0.53361 | 90 | 77 | 77 | 3245060384913
038492 | CAB3Держ.этикетки 50-70мм2 | Держатель маркеров CAB 3 - для маркировки кабелей 50-70 мм² - чёрный | Legrand | Индустриальное оборудование | 801 | Маркировка CAB 3 | 50 | ШТ | Не подлежит сертификации | 2023-12-31 | 70.34 | Реализация складских остатков |  | 0.144 | 0.87725 | 145 | 110 | 55 | 3245060384920
038497 | Крышка для УФ защиты Duplix | Защитная крышка от УФ излучения - для маркеров Duplix | Legrand | Индустриальное оборудование | 621 | Маркировка кабеля Duplix | 100 | ШТ | Не подлежит сертификации | 2023-12-31 | 65.21 | Реализация складских остатков |  | 0.14 | 0.87725 | 145 | 110 | 55 | 3245060384975
038498 | Duplix держ.этик. на 7марк. | Держатель этикетки Duplix - 7 маркеров | Legrand | Индустриальное оборудование | 621 | Маркировка кабеля Duplix | 100 | ШТ | Не подлежит сертификации | 2023-12-31 | 5.2 | Реализация складских остатков |  | 0.071 | 0.2937 | 89 | 66 | 50 | 3245060384982
039014 | Блок. Пласт 150Mm2 Шир..32 | Силовая клемма Viking 3 - два вывода под наконечник - шаг 42 мм | Legrand | Индустриальное оборудование | 790 | Клеммники Viking 3 | 5 | ШТ | Сертифицировано | 2025-01-20 | 5210 | Реализация складских остатков |  | 1.986 | 7.8402 | 307 | 226 | 113 | 3245060390143
039017 | Блок. Пласт 150Mm2 \Cu 70Mm2 | Силовая клемма Viking 3 - вывод под наконечник - вывод под кабель - шаг 42 мм | Legrand | Индустриальное оборудование | 790 | Клеммники Viking 3 | 5 | ШТ | Сертифицировано | 2025-01-20 | 8005.55 | Реализация складских остатков |  | 2.106 | 7.8402 | 307 | 226 | 113 | 3245060390174
039018 | Блок. 300Mm2 Кабль Cu 120Mm2 | Силовая клемма Viking 3 - вывод под наконечник - вывод под кабель - шаг 55 мм | Legrand | Индустриальное оборудование | 790 | Клеммники Viking 3 | 5 | ШТ | Сертифицировано | 2025-01-20 | 9656.09 | Реализация складских остатков |  | 3.81 | 12.006 | 345 | 290 | 120 | 3245060390181
039500 | VikingМарк.пласт.5мм чист. | Маркировочный лист - для клеммных блоков Viking 3 - без надписей - шаг 5 мм | Legrand | Индустриальное оборудование | 790 | Клеммники Viking 3 | 1000 | ШТ | Не подлежит сертификации | 2023-12-31 | 2.94 | Реализация складских остатков |  | 0.122 | 0.8 | 160 | 100 | 50 | 3245060395001
039501 | VikingМарк.пласт.6мм чист. | Маркировочный лист - для клеммных блоков Viking 3 - без надписей - шаг 6 мм | Legrand | Индустриальное оборудование | 790 | Клеммники Viking 3 | 1000 | ШТ | Не подлежит сертификации | 2023-12-31 | 2.99 | Реализация складских остатков |  | 0.131 | 0.8 | 160 | 100 | 50 | 3245060395018
039505 | VikingМарк.пласт.5мм1-10 гор. | Листы с этикетками для клеммных блоков Viking 3 - горизонтальный формат - шаг 5 мм - цифры от 1 до 10 | Legrand | Индустриальное оборудование | 790 | Клеммники Viking 3 | 1000 | ШТ | Не подлежит сертификации | 2023-12-31 | 4.25 | Реализация складских остатков |  | 0.122 | 0.8 | 160 | 100 | 50 | 3245060395056
039507 | Vik. Марк.пласт.5мм 21-30 гор. | Листы с этикетками для клеммных блоков Viking 3 - горизонтальный формат - шаг 5 мм - цифры от 21 до 30 | Legrand | Индустриальное оборудование | 790 | Клеммники Viking 3 | 1000 | ШТ | Не подлежит сертификации | 2023-12-31 | 4.3 | Реализация складских остатков |  | 0.131 | 0.8 | 160 | 100 | 50 | 3245060395070
039509 | VikingМарк.пласт.5мм1-50 гор. | Листы с этикетками для клеммных блоков Viking 3 - горизонтальный формат - шаг 5 мм - цифры от 1 до 50 | Legrand | Индустриальное оборудование | 790 | Клеммники Viking 3 | 1000 | ШТ | Не подлежит сертификации | 2023-12-31 | 4.3 | Реализация складских остатков |  | 0.132 | 0.8 | 160 | 100 | 50 | 3245060395094
039510 | VikingМарк.пласт.5мм1-100 гор. | Листы с этикетками для клеммных блоков Viking 3 - горизонтальный формат - шаг 5 мм - цифры от 1 до 100 | Legrand | Индустриальное оборудование | 790 | Клеммники Viking 3 | 1000 | ШТ | Не подлежит сертификации | 2023-12-31 | 4.3 | Реализация складских остатков |  | 0.123 | 0.8 | 160 | 100 | 50 | 3245060395100
039511 | Vik.Марк.пласт.5мм101-200 гор. | Листы с этикетками для клеммных блоков Viking 3 - горизонтальный формат - шаг 5 мм - цифры от 101 до 200 | Legrand | Индустриальное оборудование | 790 | Клеммники Viking 3 | 1000 | ШТ | Не подлежит сертификации | 2023-12-31 | 4.3 | Реализация складских остатков |  | 0.13 | 0.8 | 160 | 100 | 50 | 3245060395117
039512 | Vik. Марк.пл.5мм 201-300 гор. | Листы с этикетками для клеммных блоков Viking 3 - горизонтальный формат - шаг 5 мм - цифры от 201 до 300 | Legrand | Индустриальное оборудование | 790 | Клеммники Viking 3 | 1000 | ШТ | Не подлежит сертификации | 2023-12-31 | 4.3 | Реализация складских остатков |  | 0.13 | 0.8 | 160 | 100 | 50 | 3245060395124
039517 | Vik. Марк.пласт.6мм 21-30 гор. | Листы с этикетками для клеммных блоков Viking 3 - горизонтальный формат - шаг 6 мм - цифры от 21 до 30 | Legrand | Индустриальное оборудование | 790 | Клеммники Viking 3 | 1000 | ШТ | Не подлежит сертификации | 2023-12-31 | 4.57 | Реализация складских остатков |  | 0.14 | 0.8 | 160 | 100 | 50 | 3245060395179
039518 | Vik. Марк.пласт.6мм 31-40 гор. | Листы с этикетками для клеммных блоков Viking 3 - горизонтальный формат - шаг 6 мм - цифры от 31 до 40 | Legrand | Индустриальное оборудование | 790 | Клеммники Viking 3 | 1000 | ШТ | Не подлежит сертификации | 2023-12-31 | 4.57 | Реализация складских остатков |  | 0.14 | 0.8 | 160 | 100 | 50 | 3245060395186
039520 | VikingМарк.пласт.6мм1-100 гор. | Листы с этикетками для клеммных блоков Viking 3 - горизонтальный формат - шаг 6 мм - цифры от 1 до 100 | Legrand | Индустриальное оборудование | 790 | Клеммники Viking 3 | 1000 | ШТ | Не подлежит сертификации | 2023-12-31 | 4.57 | Реализация складских остатков |  | 0.131 | 0.8 | 160 | 100 | 50 | 3245060395209
039525 | Vik. Марк.пласт.8мм 1-10 гор. | Листы с этикетками для клеммных блоков Viking 3 - горизонтальный формат - шаг 8 мм - цифры от 1 до 10 | Legrand | Индустриальное оборудование | 790 | Клеммники Viking 3 | 1000 | ШТ | Не подлежит сертификации | 2023-12-31 | 4.4 | Реализация складских остатков |  | 0.177 | 0.90854 | 168 | 104 | 52 | 3245060395254
039558 | Vik. Марк.пласт.5мм 31-40 верт | Листы с этикетками для клеммных блоков Viking 3 - вертикальный формат - шаг 5 мм - цифры от 31 до 40 | Legrand | Индустриальное оборудование | 790 | Клеммники Viking 3 | 1000 | ШТ | Не подлежит сертификации | 2023-12-31 | 4.25 | Реализация складских остатков |  | 0.135 | 0.8 | 160 | 100 | 50 | 3245060395582
039596 | Viking Держатель этикеток | Держатель маркировочного элемента - для винтовых клемм Viking 3 | Legrand | Индустриальное оборудование | 790 | Клеммники Viking 3 | 20 | ШТ | Не подлежит сертификации | 2023-12-31 | 412.08 | Реализация складских остатков |  | 0.06 | 0.52136 | 101 | 58 | 89 | 3245060395964
039597 | Viking Этикетки с гравировкой | Табличка под гравировку - для держателя Кат. № 0 395 96 Viking | Legrand | Индустриальное оборудование | 790 | Клеммники Viking 3 | 20 | ШТ | Не подлежит сертификации | 2023-12-31 | 118.24 | Реализация складских остатков |  | 0.012 | 0.1007 | 50 | 38 | 53 | 3245060395971
039598 | Фломастер несмываемый ЧЕРН | Чёрный фломастер - несмываемый для маркировки | Legrand | Индустриальное оборудование | 790 | Клеммники Viking 3 | 10 | ШТ | Не подлежит сертификации | 2023-12-31 | 248.2 | Реализация складских остатков |  | 0.092 | 0.28594 | 145 | 68 | 29 | 3245060395988
039599 | Tra-FixФломастер Стираемый | Ручка с удаляемыми водой чёрнилами - для нанесения временных надписей | Legrand | Индустриальное оборудование | 790 | Клеммники Viking 3 | 10 | ШТ | Не подлежит сертификации | 2023-12-31 | 478.02 | Реализация складских остатков |  | 0.104 | 0.61146 | 179 | 56 | 61 | 3245060395995
039851 | Кабель HDMI высокоскор. 1м | Кабель HDMI высокоскоростной 1м | Legrand | VDI | 491 | Патч-корды аудио-видео Legrand | 1 | ШТ | Сертифицировано | 2026-08-04 | 1788.76 | Реализация складских остатков |  | 0.081 | 0.968 | 220 | 220 | 20 | 3414970993908
039852 | Кабель HDMI высокоскор. 2м | Кабель HDMI высокоскоростной 2м | Legrand | VDI | 491 | Патч-корды аудио-видео Legrand | 1 | ШТ | Сертифицировано | 2026-08-04 | 2113.99 | Реализация складских остатков |  | 0.122 | 1.1 | 250 | 220 | 20 | 3414970993922
039853 | Кабель HDMI высокоскор. 3м | Кабель HDMI высокоскоростной 3м | Legrand | VDI | 491 | Патч-корды аудио-видео Legrand | 1 | ШТ | Сертифицировано | 2026-08-04 | 2341.67 | Реализация складских остатков |  | 0.16 | 1.1 | 250 | 220 | 20 | 3414970993946
039855 | Кабель HDMI высокоскор. 7м | Кабель HDMI высокоскоростной 7м | Legrand | VDI | 491 | Патч-корды аудио-видео Legrand | 1 | ШТ | Сертифицировано | 2026-08-04 | 8130.76 | Реализация складских остатков |  | 0.839 | 1.984 | 310 | 320 | 20 | 3414970993984
039858 | Кабель DISPLAYPORT MALE 2м | Кабель DISPLAYPORT штекер 2м | Legrand | VDI | 491 | Патч-корды аудио-видео Legrand | 1 | ШТ | Сертифицировано | 2026-08-04 | 2569.32 | Реализация складских остатков |  | 0.125 | 1.1 | 250 | 220 | 20 | 3414970994042
039861 | Кабель USB 2.0 A M/microB M 1м | Кабель USB 2.0 A штекер - microB штекер 1м | Legrand | VDI | 491 | Патч-корды аудио-видео Legrand | 1 | ШТ | Сертифицировано | 2026-08-04 | 2081.46 | Реализация складских остатков |  | 0.067 | 1.1 | 250 | 220 | 20 | 3414970994103
039862 | Кабель USB A M/Light. M 1м | Кабель USB A штекер - Lightning штекер 1м | Legrand | VDI | 491 | Патч-корды аудио-видео Legrand | 1 | ШТ | Сертифицировано | 2026-08-04 | 3187.26 | Реализация складских остатков |  | 0.043 | 1.65 | 250 | 220 | 30 | 3414970994127
039863 | Кабель USB 3.1C M/USB 3.1C 1м | Кабель USB 3.1 тип C штекер - USB 3.1 тип C 1м | Legrand | VDI | 491 | Патч-корды аудио-видео Legrand | 1 | ШТ | Сертифицировано | 2026-08-04 | 4878.46 | Реализация складских остатков |  | 0.069 | 1.32 | 200 | 220 | 30 | 3414970994141
039864 | Кабель USB 2.0 C M/USB-A M 1м | Кабель USB 2.0 тип C штекер - USB A штекер 1м | Legrand | VDI | 491 | Патч-корды аудио-видео Legrand | 1 | ШТ | Сертифицировано | 2026-08-04 | 3252.3 | Реализация складских остатков |  | 0.055 | 0.88 | 200 | 220 | 20 | 3414970994165
039872 | Кабель стерео 3.5мм M/M 5м | Кабель аудио стерео 3.5мм штекер - штекер 5м | Legrand | VDI | 491 | Патч-корды аудио-видео Legrand | 1 | ШТ | Сертифицировано | 2026-08-04 | 1496.08 | Реализация складских остатков |  | 0.248 | 1.1 | 250 | 220 | 20 | 3414970994325
039873 | Кабель оптический TOSLINK 2м | Кабель цифровой оптический TOSLINK 2м | Legrand | VDI | 491 | Патч-корды аудио-видео Legrand | 1 | ШТ | Не подлежит сертификации | 2024-12-31 | 2309.14 | Реализация складских остатков |  | 0.083 | 0.968 | 220 | 220 | 20 | 3414970994349
042843 | Тр-р обор. 2X12В 160ВA | Однофазный трансформатор обеспечения безопасности - первичная обмотка 230/400 В / вторичная обмотка 12/24 В - 160 ВА | Legrand | Индустриальное оборудование | 830 | Трансформаторы управления и сигнализации | 1 | ШТ | Сертифицировано | 2025-02-27 | 13178.87 | Реализация складских остатков |  | 2.46 | 4.381 | 183 | 180 | 133 | 3245060428433
042846 | Тр-р обор. 2X12В 450ВA | Однофазный трансформатор обеспечения безопасности - первичная обмотка 230/400 В / вторичная обмотка 12/24 В - 450 ВА | Legrand | Индустриальное оборудование | 830 | Трансформаторы управления и сигнализации | 1 | ШТ | Сертифицировано | 2025-02-27 | 82662.49 | Реализация складских остатков |  | 6.318 | 7.3954 | 205 | 195 | 185 | 3245060428464
042856 | Тр-р обор. 24В 63ВA | Однофазный трансформатор обеспечения безопасности - первичная обмотка 230/400 В / вторичная обмотка 24 В - 63 ВА | Legrand | Индустриальное оборудование | 830 | Трансформаторы управления и сигнализации | 1 | ШТ | Сертифицировано | 2025-02-27 | 9643.06 | Реализация складских остатков |  | 1.341 | 3.57 | 170 | 175 | 120 | 3245060428563
042857 | Тр-р обор. 24В 100ВA | Однофазный трансформатор обеспечения безопасности - первичная обмотка 230/400 В / вторичная обмотка 24 В - 100 ВА | Legrand | Индустриальное оборудование | 830 | Трансформаторы управления и сигнализации | 1 | ШТ | Сертифицировано | 2025-02-27 | 10539.71 | Реализация складских остатков |  | 1.7 | 4.381 | 183 | 180 | 133 | 3245060428570
042858 | Тр-р обо. 24В 160ВA | Однофазный трансформатор обеспечения безопасности - первичная обмотка 230/400 В / вторичная обмотка 24 В - 160 ВА | Legrand | Индустриальное оборудование | 830 | Трансформаторы управления и сигнализации | 1 | ШТ | Сертифицировано | 2025-02-27 | 12150.36 | Реализация складских остатков |  | 2.443 | 3.9867 | 179 | 174 | 128 | 3245060428587
042862 | Tр-р обор. 24В 630ВA | Однофазный трансформатор обеспечения безопасности - первичная обмотка 230/400 В / вторичная обмотка 24 В - 630 ВА | Legrand | Индустриальное оборудование | 830 | Трансформаторы управления и сигнализации | 1 | ШТ | Сертифицировано | 2025-02-27 | 81761.02 | Реализация складских остатков |  | 8.017 | 6.5148 | 183 | 178 | 200 | 3245060428624
044201 | Транс.Одноф.230/400-24V 40Ва | Однофазный трансформатор упр. и обеспеч. безопасности - первичная обмотка 230/400 В / вторичная обмотка 24 В - 40 ВА | Legrand | Индустриальное оборудование | 830 | Трансформаторы управления и сигнализации | 1 | ШТ | Сертифицировано | 2025-02-27 | 13034.45 | Реализация складских остатков |  | 1.367 | 3.5743 | 170 | 145 | 145 | 3245060442019
044203 | Транс.Одноф.230/400-24V 100Ва | Однофазный трансформатор упр. и обеспеч. безопасности - первичная обмотка 230/400 В / вторичная обмотка 24 В - 100 ВА | Legrand | Индустриальное оборудование | 830 | Трансформаторы управления и сигнализации | 1 | ШТ | Сертифицировано | 2025-02-27 | 14846.22 | Реализация складских остатков |  | 2.019 | 3.5743 | 170 | 145 | 145 | 3245060442033
044204 | Транс.Одноф.230/400-24V 160Ва | Однофазный трансформатор упр. и обеспеч. безопасности - первичная обмотка 160/140 В / вторичная обмотка 24 В - 160 ВА | Legrand | Индустриальное оборудование | 830 | Трансформаторы управления и сигнализации | 1 | ШТ | Сертифицировано | 2025-02-27 | 16345.04 | Реализация складских остатков |  | 2.789 | 4.5602 | 185 | 170 | 145 | 3245060442040
044206 | Транс.Одноф.230/400-24V 400Ва | Однофазный трансформатор упр. и обеспеч. безопасности - первичная обмотка 230/400 В / вторичная обмотка 24 В - 400 ВА | Legrand | Индустриальное оборудование | 830 | Трансформаторы управления и сигнализации | 1 | ШТ | Сертифицировано | 2025-02-27 | 33913.62 | Реализация складских остатков |  | 5.705 | 8.514 | 220 | 215 | 180 | 3245060442064
044211 | Трансф.1ф.230/24В 40ВА | Трансформатор упр. и обеспеч. безопасности - первичная обмотка 230 В / вторичная обмотка 24 В - 40 ВА | Legrand | Индустриальное оборудование | 830 | Трансформаторы управления и сигнализации | 1 | ШТ | Сертифицировано | 2025-02-27 | 9712.97 | Реализация складских остатков |  | 1.307 | 3.78 | 180 | 140 | 150 | 3245060442118
044212 | Трансформатор 63ВА 230В/24В | Трансформатор упр. и обеспеч. безопасности - первичная обмотка 230 В / вторичная обмотка 24 В - 63 ВА | Legrand | Индустриальное оборудование | 830 | Трансформаторы управления и сигнализации | 1 | ШТ | Сертифицировано | 2025-02-27 | 10217.3 | Реализация складских остатков |  | 1.586 | 3.8062 | 175 | 145 | 150 | 3245060442125
044214 | Трансформатор 160ВА 230В/24В | Трансформатор упр. и обеспеч. безопасности - первичная обмотка 230 В / вторичная обмотка 24 В - 160 ВА | Legrand | Индустриальное оборудование | 830 | Трансформаторы управления и сигнализации | 1 | ШТ | Сертифицировано | 2025-02-27 | 12414.82 | Реализация складских остатков |  | 2.704 | 4.4659 | 185 | 170 | 142 | 3245060442149
044215 | Трансформатор 250ВА 230В/24В | Трансформатор упр. и обеспеч. безопасности - первичная обмотка 230 В / вторичная обмотка 24 В - 250 ВА | Legrand | Индустриальное оборудование | 830 | Трансформаторы управления и сигнализации | 1 | ШТ | Сертифицировано | 2025-02-27 | 16767.74 | Реализация складских остатков |  | 3.892 | 7.986 | 220 | 220 | 165 | 3245060442156
044216 | Трансф.1ф.230/24В 400ВА | Трансформатор упр. и обеспеч. безопасности - первичная обмотка 230 В / вторичная обмотка 24 В - 400 ВА | Legrand | Индустриальное оборудование | 830 | Трансформаторы управления и сигнализации | 1 | ШТ | Сертифицировано | 2025-02-27 | 22067.12 | Реализация складских остатков |  | 5.588 | 8.514 | 215 | 220 | 180 | 3245060442163
044232 | Трансф.1ф.230-400/24-48В 63ВА | Трансформатор упр. и обеспеч. безопасности - первичная обмотка 230/400 В / вторичная обмотка 24/48 В - 63 ВА | Legrand | Индустриальное оборудование | 830 | Трансформаторы управления и сигнализации | 1 | ШТ | Сертифицировано | 2025-02-27 | 11620.51 | Реализация складских остатков |  | 1.638 | 3.5989 | 170 | 146 | 145 | 3245060442323
044233 | Транс.1ф.230-400/24-48В 100ВА | Трансформатор упр. и обеспеч. безопасности - первичная обмотка 230/400 В / вторичная обмотка 24/48 В - 100 ВА | Legrand | Индустриальное оборудование | 830 | Трансформаторы управления и сигнализации | 1 | ШТ | Сертифицировано | 2025-02-27 | 12193.67 | Реализация складских остатков |  | 2.022 | 3.451 | 170 | 140 | 145 | 3245060442330
044234 | Трансф.1ф.230-400/24-48В 160ВА | Трансформатор упр. и обеспеч. безопасности - первичная обмотка 230/400 В / вторичная обмотка 24/48 В - 160 ВА | Legrand | Индустриальное оборудование | 830 | Трансформаторы управления и сигнализации | 1 | ШТ | Сертифицировано | 2025-02-27 | 13546.39 | Реализация складских остатков |  | 2.758 | 4.8213 | 175 | 145 | 190 | 3245060442347
044235 | Трансф.1ф.230-400/24-48В 250ВА | Трансформатор упр. и обеспеч. безопасности - первичная обмотка 230/400 В / вторичная обмотка 24/48 В - 250 ВА | Legrand | Индустриальное оборудование | 830 | Трансформаторы управления и сигнализации | 1 | ШТ | Сертифицировано | 2025-02-27 | 18233.7 | Реализация складских остатков |  | 3.961 | 7.986 | 220 | 220 | 165 | 3245060442354
044236 | Трансф.1ф.230-400/24-48В 400ВА | Трансформатор упр. и обеспеч. безопасности - первичная обмотка 230/400 В / вторичная обмотка 24/48 В - 400 ВА | Legrand | Индустриальное оборудование | 830 | Трансформаторы управления и сигнализации | 1 | ШТ | Сертифицировано | 2025-02-27 | 25312.58 | Реализация складских остатков |  | 5.699 | 8.514 | 215 | 220 | 180 | 3245060442361
044251 | Трансф.1ф 230-400/230В 40ВА | Однофазный трансформатор упр. и обеспеч. безопасности - первичная обмотка 250/210 В / вторичная обмотка 24 В - 40 ВА | Legrand | Индустриальное оборудование | 830 | Трансформаторы управления и сигнализации | 1 | ШТ | Сертифицировано | 2025-02-27 | 13493.94 | Реализация складских остатков |  | 1.377 | 3.451 | 170 | 140 | 145 | 3245060442514
044262 | Тр-р 1ф.230-400/115-230В 63ВА | Однофазный трансформатор упр. и разд. цепей - первичная обмотка 230/400 В / вторичная обмотка 115/230 В - 63 ВА | Legrand | Индустриальное оборудование | 830 | Трансформаторы управления и сигнализации | 1 | ШТ | Сертифицировано | 2025-02-27 | 11750.14 | Реализация складских остатков |  | 1.646 | 3.525 | 170 | 145 | 143 | 3245060442620
044263 | Тр-Р.1ф.230-400/115-230В 100ВА | Однофазный трансформатор упр. и разд. цепей - первичная обмотка 230/400 В / вторичная обмотка 115/230 В - 100 ВА | Legrand | Индустриальное оборудование | 830 | Трансформаторы управления и сигнализации | 1 | ШТ | Сертифицировано | 2025-02-27 | 12260 | Реализация складских остатков |  | 2.01 | 3.654 | 180 | 140 | 145 | 3245060442637
044264 | Тр-Р.1ф.230-400/115-230В 160ВА | Однофазный трансформатор упр. и разд. цепей - первичная обмотка 230/400 В / вторичная обмотка 115/230 В - 160 ВА | Legrand | Индустриальное оборудование | 830 | Трансформаторы управления и сигнализации | 1 | ШТ | Сертифицировано | 2025-02-27 | 13838.17 | Реализация складских остатков |  | 2.775 | 4.6944 | 175 | 145 | 185 | 3245060442644
044265 | Трансформатор разделит. 250ВА | Однофазный трансформатор упр. и разд. цепей - первичная обмотка 230/400 В / вторичная обмотка 115/230 В - 250 ВА | Legrand | Индустриальное оборудование | 830 | Трансформаторы управления и сигнализации | 1 | ШТ | Сертифицировано | 2025-02-27 | 17747 | Реализация складских остатков |  | 3.938 | 8.415 | 225 | 220 | 170 | 3245060442651
044266 | Тр-Р.1ф.230-400/115-230В 400ВА | Однофазный трансформатор упр. и разд. цепей - первичная обмотка 230/400 В / вторичная обмотка 115/230 В - 400 ВА | Legrand | Индустриальное оборудование | 830 | Трансформаторы управления и сигнализации | 1 | ШТ | Сертифицировано | 2025-02-27 | 25315.14 | Реализация складских остатков |  | 5.756 | 8.514 | 215 | 220 | 180 | 3245060442668
044267 | Трансформатор разделит. 630ВА | Однофазный трансформатор упр. и разд. цепей - первичная обмотка 230/400 В / вторичная обмотка 115/230 В - 630 ВА | Legrand | Индустриальное оборудование | 830 | Трансформаторы управления и сигнализации | 1 | ШТ | Сертифицировано | 2025-02-27 | 48214.7 | Реализация складских остатков |  | 8.345 | 12.768 | 280 | 240 | 190 | 3245060442675
047021 | Источник питания DC24В 24 Вт | Однофазный источник питания= с фильтром помех - первичная обмотка 230/400 В - 24 В= - 24 Вт - 1 A | Legrand | Индустриальное оборудование | 832 | Блоки питания для программируемых устройств | 1 | ШТ | Сертифицировано | 2025-02-18 | 25127.72 | Реализация складских остатков |  | 1.085 | 4.049 | 179 | 174 | 130 | 3245060470210
047044 | Блок питания стаб 48В 480В 10A | Однофазный источник питания= с фильтром помех - первичная обмотка 230/400 В - 48 В= - 480 Вт - 10 А | Legrand | Индустриальное оборудование | 832 | Блоки питания для программируемых устройств | 1 | ШТ | Сертифицировано | 2025-02-18 | 124353.94 | Реализация складских остатков |  | 10.66 | 21.1438 | 342 | 276 | 224 | 3245060470449
047728 | Рейка симметр. д/шкафа 800мм | Рейка симметричная Lina 25 для рамы - для шкафов Altis шириной 800 мм | Legrand | Индустриальное оборудование | 770 | Шкафы напольные металлические Altis | 5 | ШТ | Не подлежит сертификации | 2023-12-31 | 2258.48 | Реализация складских остатков |  | 2.336 | 1.33 | 700 | 50 | 38 | 3245060477288
047730 | Рейка симметр.д/шкафа 1000мм | Рейка симметричная Lina 25 для рамы - для шкафов Altis шириной 1000 мм | Legrand | Индустриальное оборудование | 770 | Шкафы напольные металлические Altis | 5 | ШТ | Не подлежит сертификации | 2023-12-31 | 2153.96 | Реализация складских остатков |  | 3.028 | 1.5352 | 902 | 46 | 37 | 3245060477301
047736 | Рейка симметр.д/шкафа 1600мм | Рейка симметричная Lina 25 для рамы - для шкафов Altis шириной 1600 мм | Legrand | Индустриальное оборудование | 770 | Шкафы напольные металлические Altis | 5 | ШТ | Не подлежит сертификации | 2023-12-31 | 3493.6 | Реализация складских остатков |  | 4.7 | 3.0005 | 1520 | 47 | 42 | 3245060477363
048807 | Датчик ПИК потол. 45м2 | Датчик движения - монтаж на потолке - ИК - 360° - площадь обнаружения 45 м² | Legrand | General family | 9903 | Автономные датчики движения и присутствия (LEGRAND) | 1 | ШТ | Сертифицировано | 2025-03-23 | 35890.79 | Реализация складских остатков |  | 0.213 | 1.5625 | 125 | 125 | 100 | 3245060488079
048944 | Lighting Management. Датчик движения PIR потолочный 360°, блистер | Lighting Management. Датчик движения PIR потолочный 360°, блистер | Legrand | General family | 9903 | Автономные датчики движения и присутствия (LEGRAND) | 1 | ШТ | Сертифицировано | 2025-03-23 | 4906.4 | Реализация складских остатков |  | 0.123 | 1.0925 | 95 | 92 | 125 | 3414970630322
048945 | Lighting Management. Датчик движения PIR настенный 140°, блистер | Lighting Management. Датчик движения PIR настенный 140°, блистер | Legrand | General family | 9903 | Автономные датчики движения и присутствия (LEGRAND) | 1 | ШТ | Сертифицировано | 2025-03-23 | 4906.4 | Реализация складских остатков |  | 0.167 | 1.0925 | 95 | 92 | 125 | 3414970630346
048946 | Lighting Management. Датчик движения PIR IP55 настенный/потолочный 360°, блистер | Lighting Management. Датчик движения PIR IP55 настенный/потолочный 360°, блистер | Legrand | General family | 9903 | Автономные датчики движения и присутствия (LEGRAND) | 1 | ШТ | Сертифицировано | 2025-03-23 | 6348.58 | Реализация складских остатков |  | 0.179 | 1.0925 | 95 | 92 | 125 | 3414970630360
048949 | LM Д/д полоточный 360гр накл | Lighting management. Датчик движения PIR потолочный для накладного монтажа 360°, упаковка "блистер". ~240В 1000 Вт лампы накаливания/250 Вт светодиоды,IP20, высота установки 2.5м. Цвет Белый | Legrand | General family | 9903 | Автономные датчики движения и присутствия (LEGRAND) | 1 | ШТ | Сертифицировано | 2025-03-23 | 4906.4 | Реализация складских остатков |  | 0.14 | 1.22 | 90 | 90 | 150 | 3414971345867
049682 | Таймер Цифр. 2 Кан. | Цифровые программируемые таймеры - недельный - 230 В~ - 2 выхода | Legrand | Power Distribution System | 460 | Таймеры | 1 | ШТ | Сертифицировано | 2028-02-13 | 25447.7 | Реализация складских остатков |  | 0.22 | 0.49638 | 95 | 95 | 55 | 4010957496821
049754 | Таймер с циферблатом 24 часа | Аналоговые программируемые таймеры - суточный - подключение на винтах | Legrand | Power Distribution System | 460 | Таймеры | 1 | ШТ | Сертифицировано | 2028-02-13 | 10811.64 | Реализация складских остатков |  | 0.201 | 0.5175 | 115 | 75 | 60 | 4010957497545
049756 | Таймер с циферблатом 7 дней | Аналоговые программируемые таймеры - недельный - подключение на винтах | Legrand | Power Distribution System | 460 | Таймеры | 1 | ШТ | Сертифицировано | 2028-02-13 | 11998.6 | Реализация складских остатков |  | 0.203 | 0.5175 | 115 | 75 | 60 | 3245060497569
050162 | Вилка 2К 6А белая | Вилка 2К - серия Элиум - 6 А - с кольцом - пластик - белый | Legrand | Retail/PRO | 985 | Розетки, вилки, адаптеры DIY | 30 | ШТ | Сертифицировано | 2027-12-15 | 382.8 | Реализация складских остатков |  | 0.489 | 1.7147 | 190 | 95 | 95 | 3245060501624
050164 | Вилка 2К 6А бронза | Вилка 2К - серия Элиум - 6 А - с кольцом - пластик - бронзовый | Legrand | Retail/PRO | 985 | Розетки, вилки, адаптеры DIY | 30 | ШТ | Сертифицировано | 2027-12-15 | 397.26 | Реализация складских остатков |  | 0.489 | 1.7147 | 190 | 95 | 95 | 3245060501648
050165 | Вилка 2К 6А алюминий | Вилка 2К - серия Элиум - 6 А - с кольцом - пластик - алюминий | Legrand | Retail/PRO | 985 | Розетки, вилки, адаптеры DIY | 30 | ШТ | Информация по запросу | - | 397.26 | Реализация складских остатков | 13.09.2023 - Добавлен в тарифный файл | 0.477 | 1.7147 | 190 | 95 | 95 | 3245060501655
050166 | Розетка 2К 6А белая | Розетка 2K - серия Элиум - 6 А - с кольцом - пластик - белый | Legrand | Retail/PRO | 985 | Розетки, вилки, адаптеры DIY | 15 | ШТ | Сертифицировано | 2027-12-15 | 482.34 | Реализация складских остатков |  | 0.43 | 1.7147 | 190 | 95 | 95 | 3245060501662
050176 | Вилка 2К+З черная | Вилка 2К+3 - серия Элиум - 16 А - с рычагом - пластик - винтовой зажим - винт сбоку - чёрный | Legrand | Retail/PRO | 985 | Розетки, вилки, адаптеры DIY | 5 | ШТ | Информация по запросу | - | 995.29 | Реализация складских остатков |  | 0.36 | 1.7147 | 190 | 95 | 95 | 3245060501761
050184 | Вилка 2К 16А черная | Вилка 2К - серия Элиум - 16 А - ультраплоская - пластик - чёрный | Legrand | Retail/PRO | 985 | Розетки, вилки, адаптеры DIY | 15 | ШТ | Сертифицировано | 2027-12-15 | 612.5 | Реализация складских остатков |  | 0.389 | 1.7147 | 190 | 95 | 95 | 3245060501846
050189 | Розетка 2К+З белая | Розетка 2К+3 - серия Элиум - 16 А - пластик - прямой ввод - белый | Legrand | Retail/PRO | 985 | Розетки, вилки, адаптеры DIY | 15 | ШТ | Сертифицировано | 2027-12-15 | 436.99 | Реализация складских остатков |  | 0.706 | 3.4295 | 190 | 190 | 95 | 3245060501891
050199 | Розетка 2К+З | Розетка 2К+3 - серия Элиум - 16 А - пластик - винт сбоку - белый | Legrand | Retail/PRO | 985 | Розетки, вилки, адаптеры DIY | 4 | ШТ | Сертифицировано | 2027-12-15 | 476.71 | Реализация складских остатков |  | 0.333 | 1.7147 | 190 | 95 | 95 | 3245060501990
050382 | адаптер Французский стандарт | Адаптер для путешествий - серия Элиум - с немецкого стандарта на французский стандарт - белый/серый | Legrand | Retail/PRO | 985 | Розетки, вилки, адаптеры DIY | 10 | ШТ | Информация по запросу | - | 650.77 | Реализация складских остатков |  | 0.551 | 4.5865 | 361 | 105 | 121 | 3245060503826
050409 | Вилка с выключателем 16A | Вилка с выключателем 16A | Legrand | Legrand General family | 980 | Другие типы вилок и розеток | 5 | ШТ | Информация по запросу | - | 1458.59 | Реализация складских остатков | 13.09.2023 - Добавлен в тарифный файл | 0.493 | 3.1721 | 321 | 122 | 81 | 3245060504090
050625 | Блок розет.3х2К+З 16А нем.стд. | Многорозеточный блок - 3x2К+З - 250В | Legrand | Retail/PRO | 1006 | Удлинители многорозеточные NG | 5 | ШТ | Сертифицировано | 2024-11-05 | 4504.56 | Реализация складских остатков |  | 1.545 | 12.8828 | 268 | 253 | 190 | 3245060506254
050627 | Блок розет.6х2К+З 16А нем.стд. | Многорозеточный блок - 6x2К+З - 250В | Legrand | Retail/PRO | 1006 | Удлинители многорозеточные NG | 5 | ШТ | Сертифицировано | 2024-11-05 | 11380.09 | Реализация складских остатков |  | 2.363 | 13.6116 | 398 | 300 | 114 | 3245060506278
050663 | Розетка 3X2P+T прозрачная | Многорозеточный блок 3 x 2К+3 - серия Элиум - 16 А -горизонтальное подключение - прозрачный | Legrand | Retail/PRO | 985 | Розетки, вилки, адаптеры DIY | 10 | ШТ | Информация по запросу | - | 1367.18 | Реализация складских остатков |  | 1.343 | 6.6395 | 361 | 152 | 121 | 3245060506636
050673 | Ночник LED с сумер.детект 230В | Ночник LED с сумеречным детектором 230В | Legrand | General family | 980 | Другие типы вилок и розеток | 1 | ШТ | Сертифицировано | 2024-11-20 | 1700.58 | Реализация складских остатков |  | 0.136 | 0.95 | 125 | 95 | 80 | 3245060506735
050677 | Ночник со св.регулятором черн | Ночник со светорегулятором чёрный | Legrand | General family | 980 | Другие типы вилок и розеток | 12 | ШТ | Сертифицировано | 2026-08-30 | 2814.73 | Реализация складских остатков |  | 0.441 | 3.36 | 200 | 140 | 120 | 3414970010636
050678 | Авар. сетильник съемн. бел | Аварийный светильник съёмный белый | Legrand | General family | 980 | Другие типы вилок и розеток | 12 | ШТ | Сертифицировано | 2026-08-30 | 3861.9 | Реализация складских остатков |  | 0.338 | 3.3428 | 200 | 137 | 122 | 3414970010643
050680 | USB д/зарядки 1.5А бел | USB для зарядки 1.5А бел. | Legrand | General family | 980 | Другие типы вилок и розеток | 12 | ШТ | Сертифицировано | 2026-08-02 | 2919.59 | Реализация складских остатков |  | 0.471 | 3.36 | 200 | 140 | 120 | 3414970010575
050681 | USB д/зарядки 1.5А черн | USB для зарядки 1.5А чёрн. | Legrand | General family | 980 | Другие типы вилок и розеток | 12 | ШТ | Сертифицировано | 2026-08-02 | 2919.59 | Реализация складских остатков |  | 0.32 | 3.36 | 200 | 140 | 120 | 3414970010582
051723 | Шнур HD15 папа-папа 10м | Шнур HD15 папа-папа 10м | Legrand | VDI | 491 | Патч-корды аудио-видео Legrand | 1 | ШТ | Сертифицировано | 2026-08-04 | 14099.63 | Реализация складских остатков |  | 1.028 | 2.66 | 200 | 190 | 70 | 3245060517236
052002 | HypraР.IP44 2К+З 16А 200/250В | Встраиваемая розетка Hypra Prisinter - IP 44/55 - 2К+З - 16 А - пластик | Legrand | Индустриальное оборудование | 861 | Розетки, вилки, удлинители Hypra | 1 | ШТ | Сертифицировано | 2025-02-03 | 17986.84 | Реализация складских остатков |  | 0.43 | 1.9808 | 123 | 122 | 132 | 3245060520021
052032 | Роз.встр.Hyp IP44 2К+З 230v 16А | Встраиваемая розетка Hypra - IP 44 - 2К+З - 16 А - металл | Legrand | Индустриальное оборудование | 861 | Розетки, вилки, удлинители Hypra | 1 | ШТ | Сертифицировано | 2025-02-03 | 8296.03 | Реализация складских остатков |  | 0.366 | 0.53777 | 97 | 72 | 77 | 3245060520328
052059 | Короб.метал.HYP 2К+З 16A 2ввод | Коробка с одним ответстием под сальник Hypra Prisinter - IP 44/55 - 2К+З - 16 А - металл | Legrand | Индустриальное оборудование | 861 | Розетки, вилки, удлинители Hypra | 1 | ШТ | Сертифицировано | 2025-02-03 | 17905.7 | Реализация складских остатков |  | 0.786 | 1.386 | 144 | 125 | 77 | 3245060520595
052082 | Роз.HypraIP44 2К+З 230v16A | Мобильная розетка Hypra - IP 44 - 2К+З - 16 А - пластик | Legrand | Индустриальное оборудование | 861 | Розетки, вилки, удлинители Hypra | 5 | ШТ | Сертифицировано | 2025-02-03 | 4243.39 | Реализация складских остатков |  | 0.947 | 3.5461 | 279 | 155 | 82 | 3245060520823
052195 | Комплект крепежа | Комплект крепежа - для встраиваемых розеток Hypra | Legrand | Индустриальное оборудование | 861 | Розетки, вилки, удлинители Hypra | 5 | ШТ | Не подлежит сертификации | 2023-12-31 | 537.44 | Реализация складских остатков |  | 0.083 | 0.53361 | 90 | 77 | 77 | 3245060521950
052203 | Роз.встр.Hyp Pr IP44 3К+З 400v 16А | Встраиваемая розетка Hypra Prisinter - IP 44/55 - 3К+З - 16 А - пластик | Legrand | Индустриальное оборудование | 861 | Розетки, вилки, удлинители Hypra | 1 | ШТ | Сертифицировано | 2025-02-03 | 20836.62 | Реализация складских остатков |  | 0.456 | 1.9808 | 123 | 122 | 132 | 3245060522032
052224 | HypraР.IP44 3К+Н+З 16А380/415В | Встраиваемая розетка Hypra - IP 44 - 3К+Н+З - 16 А - пластик | Legrand | Индустриальное оборудование | 861 | Розетки, вилки, удлинители Hypra | 5 | ШТ | Сертифицировано | 2025-02-03 | 4549.93 | Реализация складских остатков |  | 0.892 | 3.3247 | 275 | 130 | 93 | 3245060522247
052243 | Hypra В.IP44 3К+З 16А 380/415В | Прямая вилка Hypra - IP 44 - 3К+З - 16 А - пластик | Legrand | Индустриальное оборудование | 861 | Розетки, вилки, удлинители Hypra | 5 | ШТ | Сертифицировано | 2025-02-03 | 4660.9 | Реализация складских остатков |  | 0.927 | 3.5461 | 279 | 155 | 82 | 3245060522438
052249 | Короб.пласт.HYPRA 3K+Н+З 16A | Коробка с одним ответстием под сальник Hypra Prisinter - IP 44/55 - 3К+Н+З - 16 А - пластик | Legrand | Индустриальное оборудование | 861 | Розетки, вилки, удлинители Hypra | 1 | ШТ | Сертифицировано | 2025-02-03 | 5084.87 | Реализация складских остатков |  | 0.225 | 1.386 | 144 | 125 | 77 | 3245060522490
052289 | Кор.пл.скв.пров.HYP 3K+Н+З 16A | Коробка с несколькими ответстиями под сальник Hypra - IP 44 и IP 66/67-55 - 3К+З/3К+Н+З - 16 А - пластик | Legrand | Индустриальное оборудование | 861 | Розетки, вилки, удлинители Hypra | 1 | ШТ | Сертифицировано | 2025-02-03 | 10736.72 | Реализация складских остатков |  | 0.508 | 3.3247 | 275 | 130 | 93 | 3245060522896
052718 | Роз.встр.Hyp IP44 2К+З 230v 32А | Встраиваемая розетка Hypra - IP 44 - 2К+З - 32 А - пластик | Legrand | Индустриальное оборудование | 861 | Розетки, вилки, удлинители Hypra | 1 | ШТ | Сертифицировано | 2025-02-03 | 5398.7 | Реализация складских остатков |  | 0.227 | 1.0053 | 112 | 102 | 88 | 3245060527181
052752 | Вил.Hypra IP44 2K+З 230v 32A | Прямая вилка Hypra - IP 44 - 2К+З - 32 А - резина | Legrand | Индустриальное оборудование | 861 | Розетки, вилки, удлинители Hypra | 1 | ШТ | Сертифицировано | 2025-02-03 | 9494.5 | Реализация складских остатков |  | 0.347 | 1.0201 | 184 | 72 | 77 | 3245060527525
052844 | Вил.Hypra IP44 4K+З 400v 32A | Прямая вилка Hypra - IP 44 - 3К+Н+З - 32 А - металл | Legrand | Индустриальное оборудование | 861 | Розетки, вилки, удлинители Hypra | 1 | ШТ | Сертифицировано | 2025-02-03 | 17814.01 | Реализация складских остатков |  | 0.774 | 1.2788 | 179 | 94 | 76 | 3245060528447
052853 | Угл.вил.HypraIP44 3К+З 400v32A | Угловая вилка Hypra - IP 44 - 3К+З - 32 А - резина | Legrand | Индустриальное оборудование | 861 | Розетки, вилки, удлинители Hypra | 1 | ШТ | Сертифицировано | 2025-02-03 | 13511.56 | Реализация складских остатков |  | 0.408 | 1.2788 | 179 | 94 | 76 | 3245060528539
052904 | Hypra Роз.IP44 3К+Н+З 380/415В | Встраиваемая розетка Hypra Prisinter - IP 44/55 - 3К+Н+З - 32 А - пластик | Legrand | Индустриальное оборудование | 861 | Розетки, вилки, удлинители Hypra | 1 | ШТ | Сертифицировано | 2025-02-03 | 26900.16 | Реализация складских остатков |  | 0.725 | 3.7443 | 206 | 142 | 128 | 3245060529048
052919 | Роз.встр.Hyp IP44 3К+З 400v 32А | Встраиваемая розетка Hypra - IP 44 - 3К+З - 32 А - пластик | Legrand | Индустриальное оборудование | 861 | Розетки, вилки, удлинители Hypra | 1 | ШТ | Сертифицировано | 2025-02-03 | 5243.9 | Реализация складских остатков |  | 0.231 | 0.93104 | 92 | 92 | 110 | 3245060529192
052920 | Роз.встр.Hyp IP44 3К+H+З 400v 32А | Встраиваемая розетка Hypra - IP 44 - 3К+Н+З - 32 А - пластик | Legrand | Индустриальное оборудование | 861 | Розетки, вилки, удлинители Hypra | 1 | ШТ | Сертифицировано | 2025-02-03 | 5502.7 | Реализация складских остатков |  | 0.261 | 0.93104 | 92 | 92 | 110 | 3245060529208
052934 | Роз.встр.Hyp IP44 3К+H+З 400v 32А | Встраиваемая розетка Hypra - IP 44 - 3К+Н+З - 32 А - металл | Legrand | Индустриальное оборудование | 861 | Розетки, вилки, удлинители Hypra | 1 | ШТ | Сертифицировано | 2025-02-03 | 10970.92 | Реализация складских остатков |  | 0.695 | 1.0053 | 112 | 102 | 88 | 3245060529345
052940 | Короб.пласт. HYPRA 2К+3 32A | Коробка с одним ответстием под сальник Hypra - IP 44 и IP 66/67-55 - 2К+З/3К+З/3К+Н+З - 32 А - пластик | Legrand | Индустриальное оборудование | 861 | Розетки, вилки, удлинители Hypra | 1 | ШТ | Сертифицировано | 2025-02-03 | 5125.04 | Реализация складских остатков |  | 0.421 | 2.3629 | 174 | 140 | 97 | 3245060529406
052942 | Вил.Hypra IP44 2K+З 400v 32A | Прямая вилка Hypra - IP 44 - 2К+З - 32 А - пластик | Legrand | Индустриальное оборудование | 861 | Розетки, вилки, удлинители Hypra | 1 | ШТ | Сертифицировано | 2025-02-03 | 6587.68 | Реализация складских остатков |  | 0.265 | 1.0201 | 184 | 72 | 77 | 3245060529420
052949 | Hypra Кор.д/роз.IP44 2К+З 32А | Коробка с одним ответстием под сальник Hypra Prisinter - IP 44/55 - 2К+З/3К+З/3К+Н+З - 32 А - пластик | Legrand | Индустриальное оборудование | 861 | Розетки, вилки, удлинители Hypra | 1 | ШТ | Сертифицировано | 2025-02-03 | 6125.39 | Реализация складских остатков |  | 0.364 | 2.0061 | 153 | 149 | 88 | 3245060529499
052982 | Роз.HypraIP44 2К+З 400v32A | Мобильная розетка Hypra - IP 44 - 2К+З - 32 А - пластик | Legrand | Индустриальное оборудование | 861 | Розетки, вилки, удлинители Hypra | 1 | ШТ | Сертифицировано | 2025-02-03 | 6673.99 | Реализация складских остатков |  | 0.331 | 1.6758 | 180 | 98 | 95 | 3245060529826
053006 | Угл.вил.HypraIP67 2К+З 230v32A | Угловая вилка Hypra - IP 66/67-55 - 2К+3 - 32 А - пластик | Legrand | Индустриальное оборудование | 861 | Розетки, вилки, удлинители Hypra | 1 | ШТ | Сертифицировано | 2025-02-03 | 10572.2 | Реализация складских остатков |  | 0.356 | 3.7443 | 206 | 142 | 128 | 3245060530068
053076 | Роз.HypraIP67 2К+З 230v32A | Мобильная розетка Hypra - IP 66/67-55 - 2К+3 - 32 А - пластик | Legrand | Индустриальное оборудование | 861 | Розетки, вилки, удлинители Hypra | 1 | ШТ | Сертифицировано | 2025-02-03 | 11769.95 | Реализация складских остатков |  | 0.411 | 2.6676 | 190 | 120 | 117 | 3245060530761
053598 | Гибкий каб. органайзер 0,75м | Органайзер каб. гибкий 0.75м | Legrand | DLP/Mosaic | 592 | Розеточные блоки настольные | 1 | ШТ | Не подлежит сертификации | 2023-12-31 | 24792.12 | Реализация складских остатков |  | 0.59 | 4.1182 | 388 | 174 | 61 | 3245060535988
053603 | Роз.встр.Hyp Pr IP44 3К+З 400v 63А | Встраиваемая розетка Hypra Prisinter - IP 44/55 - 3К+З - 63 А - пластик | Legrand | Индустриальное оборудование | 861 | Розетки, вилки, удлинители Hypra | 1 | ШТ | Сертифицировано | 2025-02-03 | 37890.61 | Реализация складских остатков |  | 1.063 | 7.6771 | 198 | 191 | 203 | 3245060536039
053622 | Роз.встр.Hyp IP44 2К+З 230v 63А | Встраиваемая розетка Hypra - IP 44 - 2К+З - 63 А - пластик | Legrand | Индустриальное оборудование | 861 | Розетки, вилки, удлинители Hypra | 1 | ШТ | Сертифицировано | 2025-02-03 | 10299.85 | Реализация складских остатков |  | 0.634 | 2.6676 | 190 | 120 | 117 | 3245060536220
053734 | Роз.в корп.Hyp IP44 3К+H+З 400v 63А | Накладная розетка Hypra в готовом корпусе с одним отверстием под сальник - IP 44 - 3К+Н+З - 63 А - металл | Legrand | Индустриальное оборудование | 861 | Розетки, вилки, удлинители Hypra | 1 | ШТ | Сертифицировано | 2025-02-03 | 77760.58 | Реализация складских остатков |  | 4.54 | 9.2944 | 296 | 200 | 157 | 3245060537340
053749 | Короб.плас.HYPRA 3К+З 63A | Коробка с одним ответстием под сальник Hypra Prisinter - IP 44/55 - 2К+З/3К+З/3К+Н+З - 63 А - пластик | Legrand | Индустриальное оборудование | 861 | Розетки, вилки, удлинители Hypra | 1 | ШТ | Сертифицировано | 2025-02-03 | 3403.51 | Реализация складских остатков |  | 0.505 | 4.86 | 200 | 180 | 135 | 3245060537494
053873 | Угл.вил.HypraIP44 3К+З 400v63A | Угловая вилка Hypra - IP 44 - 3К+З - 63 А - металл | Legrand | Индустриальное оборудование | 861 | Розетки, вилки, удлинители Hypra | 1 | ШТ | Сертифицировано | 2025-02-03 | 34493.05 | Реализация складских остатков |  | 1.964 | 9.2944 | 296 | 200 | 157 | 3245060538736
053874 | Угл.вилHyp IP44 3K+Н+З 400v63A | Угловая вилка Hypra - IP 44 - 3К+Н+З - 63 А - металл | Legrand | Индустриальное оборудование | 861 | Розетки, вилки, удлинители Hypra | 1 | ШТ | Сертифицировано | 2025-02-03 | 35076.94 | Реализация складских остатков |  | 2.2 | 9.2944 | 296 | 200 | 157 | 3245060538743
053883 | Роз.HypraIP44 3К+З 400v63A | Мобильная розетка Hypra - IP 44 - 3К+З - 63 А - пластик | Legrand | Индустриальное оборудование | 861 | Розетки, вилки, удлинители Hypra | 1 | ШТ | Сертифицировано | 2025-02-03 | 15647.32 | Реализация складских остатков |  | 0.934 | 4.9352 | 306 | 128 | 126 | 3245060538835
053903 | Роз.встр.Hyp IP44 2К+З 250v 16А | Встраиваемая розетка Hypra - IP 44 - 2К+З - бытовая - 250 В - 16 А - пластик | Legrand | Индустриальное оборудование | 861 | Розетки, вилки, удлинители Hypra | 10 | ШТ | Сертифицировано | 2026-08-01 | 3974.23 | Реализация складских остатков |  | 0.793 | 3.8735 | 305 | 127 | 100 | 3245060539030
053948 | Адаптер Plexo P17/Mosaic 2мод. | Адаптер Plexo для встраиваемого монтажа - P17 Tempra Pro - IP 55 - для розеток 16 А | Legrand | Индустриальное оборудование | 854 | Промышленные разъемы P17 TEMPRA PRO | 8 | ШТ | Не подлежит сертификации | 2023-12-31 | 1744.91 | Реализация складских остатков |  | 0.683 | 3.675 | 210 | 140 | 125 | 3245060539481
055152 | Вилка сил. 2К+З 20А бок.в. | Вилка пластиковая 2К+З - 20 А - выход кабеля сбоку - белый | Legrand | Retail/PRO | 480 | Вилки, розетки 20/32A | 20 | ШТ | Сертифицировано | 2023-10-18 | 2809.51 | Реализация складских остатков |  | 1.749 | 6.5723 | 345 | 150 | 127 | 3245060551520
055155 | Вилка сил. 3К+З 20А бок.в. | Вилка пластиковая 3К+З - 20 А - выход кабеля сбоку - белый | Legrand | Retail/PRO | 480 | Вилки, розетки 20/32A | 10 | ШТ | Сертифицировано | 2023-10-18 | 3163.62 | Реализация складских остатков |  | 0.997 | 3.3708 | 304 | 144 | 77 | 3245060551551
055157 | Вилка сил.3К+Н+З 20Aбок.в. | Вилка пластиковая 3К+Н+З - 20 А - выход кабеля сбоку - белый | Legrand | Retail/PRO | 480 | Вилки, розетки 20/32A | 10 | ШТ | Сертифицировано | 2023-10-18 | 3348.41 | Реализация складских остатков | 13.09.2023 - Добавлен в тарифный файл | 1.066 | 3.3708 | 304 | 144 | 77 | 3245060551575
055206 | Розетка наклад. 16А 2К 24В IP44 | Накладная розетка - P17 Tempra Pro - IP 44 - 20/25 В~ - 16 A - 2K | Legrand | Индустриальное оборудование | 854 | Промышленные разъемы P17 TEMPRA PRO | 5 | ШТ | Не подлежит сертификации | 2024-11-25 | 7264.39 | Реализация складских остатков |  | 1.057 | 4.7823 | 235 | 185 | 110 | 3245060552060
055221 | Вилка моб. 16А 2К 24В IP44 | Прямая вилка - P17 Tempra Pro - IP 44 - 20/25 В~ - 16 A - 2K | Legrand | Индустриальное оборудование | 854 | Промышленные разъемы P17 TEMPRA PRO | 5 | ШТ | Не подлежит сертификации | 2023-12-31 | 5315.92 | Реализация складских остатков |  | 0.752 | 2.772 | 250 | 144 | 77 | 3245060552213
055231 | Розетка моб. 16А 2К 24В IP44 | Мобильная розетка - P17 Tempra Pro - IP 44 - 20/25 В~ - 16 A - 2K | Legrand | Индустриальное оборудование | 854 | Промышленные разъемы P17 TEMPRA PRO | 5 | ШТ | Не подлежит сертификации | 2023-12-31 | 5816.6 | Реализация складских остатков |  | 0.915 | 3.6037 | 288 | 129 | 97 | 3245060552312
055245 | Розетка встр. 16А 2К 24В IP44 | Встраиваемая розетка - P17 Tempra Pro - IP 44 - 20/25 В~ - 16 A - 2K | Legrand | Индустриальное оборудование | 854 | Промышленные разъемы P17 TEMPRA PRO | 5 | ШТ | Не подлежит сертификации | 2023-12-31 | 5741.2 | Реализация складских остатков |  | 0.658 | 3.6037 | 288 | 129 | 97 | 3245060552459
055425 | Роз. сил. 3К+З 20А на винтах | Розетка встраиваемая 3К+З - 20 А - 80x80 мм - на винтах - белый | Legrand | Retail/PRO | 955 | Розетки 20/32A | 10 | ШТ | Сертифицировано | 2023-10-18 | 4301.78 | Реализация складских остатков |  | 1.219 | 2.9483 | 181 | 179 | 91 | 3245060554255
055427 | Розетка сил.3К+Н+З 20А на винт | Розетка встраиваемая 3К+Н+З - 20 А - 80x80 мм - на винтах - белый | Legrand | Retail/PRO | 955 | Розетки 20/32A | 10 | ШТ | Сертифицировано | 2023-10-18 | 4881.35 | Реализация складских остатков |  | 1.275 | 2.9483 | 181 | 179 | 91 | 3245060554279
055703 | Plexo Розетка IP44 2К+З 20А | Розетка 20 A - Программа Plexo - 2К+3 - 230 В - IP44-IK08 - для встроенного монтажа -серый | Legrand | Retail/PRO | 620 | Электроустановочное оборудование Plexo скрытого монтажа | 10 | ШТ | Сертифицировано | 2023-10-18 | 5242.79 | Реализация складских остатков |  | 1.268 | 3.3247 | 275 | 130 | 93 | 3245060557034
055802 | Вилка силовая 2К+З 32А бок.вых | Вилка пластиковая 2К+З - 32 А - выход кабеля сбоку - белый | Legrand | Retail/PRO | 480 | Вилки, розетки 20/32A | 10 | ШТ | Сертифицировано | 2023-10-18 | 4598.72 | Реализация складских остатков |  | 1.444 | 6.5723 | 345 | 150 | 127 | 3245060558024
055807 | Вилка силовая 3К+Н+З 32A бок в | Вилка пластиковая 3К+Н+З - 32 А - выход кабеля сбоку - белый | Legrand | Retail/PRO | 480 | Вилки, розетки 20/32A | 10 | ШТ | Сертифицировано | 2023-10-18 | 5557.64 | Реализация складских остатков |  | 1.775 | 6.5723 | 345 | 150 | 127 | 3245060558079
055812 | Розетка силовая 2К+З 32А бок в | Розетка пластиковая 2К+З - 32 А - с защитными шторками - 100x100 мм - на винтах - белый | Legrand | Retail/PRO | 955 | Розетки 20/32A | 10 | ШТ | Сертифицировано | 2023-10-18 | 7167.61 | Реализация складских остатков |  | 2.224 | 6.1456 | 374 | 158 | 104 | 3245060558123
055815 | Розетка силовая 3К+З 32А бок в | Розетка пластиковая 3К+З - 32 А - с защитными шторками - 100x100 мм - на винтах - белый | Legrand | Retail/PRO | 955 | Розетки 20/32A | 10 | ШТ | Сертифицировано | 2023-10-18 | 8710.52 | Реализация складских остатков |  | 2.445 | 6.1456 | 374 | 158 | 104 | 3245060558154
055872 | Plexo Розетка IP44 2К+З 32А | Розетка 32 A - Программа Plexo - 2К+3 - 230 В - IP 44-IK 08 - для накладного монтажа - серый | Legrand | Retail/PRO | 620 | Электроустановочное оборудование Plexo скрытого монтажа | 5 | ШТ | Сертифицировано | 2023-10-18 | 13613.75 | Реализация складских остатков |  | 1.748 | 6.1456 | 374 | 158 | 104 | 3245060558727
055877 | Plexo Роз. IP44 3К+Н+З 400В | Розетка 32 A - Программа Plexo - 3К+Н+3 - 400 В - IP 44-IK 08 - для накладного монтажа - серый | Legrand | Retail/PRO | 620 | Электроустановочное оборудование Plexo скрытого монтажа | 5 | ШТ | Сертифицировано | 2023-10-18 | 15858.83 | Реализация складских остатков | 13.09.2023 - Добавлен в тарифный файл | 1.87 | 6.1456 | 374 | 158 | 104 | 3245060558772
056453 | Вилка моб.угл. 16А 2К+З 230В IP44 | Вилка моб.угл. 16А 2К+З 230В IP44 | Legrand | Индустриальное оборудование | 854 | Промышленные разъемы P17 TEMPRA PRO | 5 | ШТ | Сертифицировано | 2025-02-03 | 3034.8 | Реализация складских остатков |  | 0.654 | 3.3247 | 275 | 130 | 93 | 3245060564537
056457 | Вилка моб.угл. 16А 3К+З 380В IP44 | Вилка моб.угл. 16А 3К+З 380В IP44 | Legrand | Индустриальное оборудование | 854 | Промышленные разъемы P17 TEMPRA PRO | 5 | ШТ | Сертифицировано | 2025-02-03 | 3124.42 | Реализация складских остатков |  | 0.786 | 3.3708 | 304 | 144 | 77 | 3245060564575
056458 | Вилка моб.угл. 16А 3К+Н+З 380В IP44 | Вилка моб.угл. 16А 3К+Н+З 380В IP44 | Legrand | Индустриальное оборудование | 854 | Промышленные разъемы P17 TEMPRA PRO | 5 | ШТ | Сертифицировано | 2025-02-03 | 3479.33 | Реализация складских остатков |  | 1.04 | 4.7823 | 235 | 185 | 110 | 3245060564582
056477 | Вилка моб.угл. 32А 3К+З 380В IP44 | Вилка моб.угл. 32А 3К+З 380В IP44 | Legrand | Индустриальное оборудование | 854 | Промышленные разъемы P17 TEMPRA PRO | 5 | ШТ | Сертифицировано | 2025-02-03 | 3972.71 | Реализация складских остатков |  | 1.231 | 6.1456 | 374 | 158 | 104 | 3245060564773
056503 | Вилка моб.угл. 16А 2К+З 230В IP67 | Вилка моб.угл. 16А 2К+З 230В IP67 | Legrand | Индустриальное оборудование | 854 | Промышленные разъемы P17 TEMPRA PRO | 5 | ШТ | Сертифицировано | 2025-02-03 | 3943.33 | Реализация складских остатков |  | 0.81 | 4.9352 | 306 | 128 | 126 | 3245060565039
056523 | Вилка моб.угл. 32А 2К+З 230В IP67 | Вилка Р17 2К+З 32А 230В IP67 | Legrand | Индустриальное оборудование | 854 | Промышленные разъемы P17 TEMPRA PRO | 5 | ШТ | Сертифицировано | 2025-02-03 | 4963.91 | Реализация складских остатков |  | 1.353 | 10.0485 | 385 | 145 | 180 | 3245060565237
056528 | Вилка моб.угл. 32А 3К+Н+З 380В IP67 | Вилка моб.угл. 32А 3К+Н+З 380В IP67 | Legrand | Индустриальное оборудование | 854 | Промышленные разъемы P17 TEMPRA PRO | 5 | ШТ | Сертифицировано | 2025-02-03 | 5810.7 | Реализация складских остатков |  | 1.71 | 10.0485 | 385 | 145 | 180 | 3245060565282
056613 | P17Щит с блок. 32А 3К+З 380В IP44 | Комбинированный щиток - P17 Tempra Pro - IP 44 - 32 A - 380/415 В~ - 50/60 Гц - 3К+З | Legrand | Индустриальное оборудование | 852 | Коробки и боксы для промышленных разъёмов P17 | 1 | ШТ | Сертифицировано | 2026-08-23 | 30152.18 | Реализация складских остатков |  | 1.118 | 4.6284 | 240 | 133 | 145 | 3245060566135
056621 | P17Щит с блок. 16А 2К+З 230В IP66 | Комбинированный щиток - P17 Tempra Pro - IP 55 - 16 A - 200/250 В~ - 50/60 Гц - 2К+З | Legrand | Индустриальное оборудование | 852 | Коробки и боксы для промышленных разъёмов P17 | 1 | ШТ | Сертифицировано | 2026-08-23 | 24558.98 | Реализация складских остатков |  | 0.975 | 4.6284 | 240 | 133 | 145 | 3245060566210
056629 | P17Щит с блок. 32А 2К+З 230В IP66 | Комбинированный щиток - P17 Tempra Pro - IP 55 - 32 A - 200/250 В~ - 50/60 Гц - 2К+З | Legrand | Индустриальное оборудование | 852 | Коробки и боксы для промышленных разъёмов P17 | 1 | ШТ | Сертифицировано | 2026-08-23 | 27957.34 | Реализация складских остатков |  | 1.089 | 4.6284 | 240 | 133 | 145 | 3245060566296
056634 | P17Щит с блок. 32А 3К+H+З 380В IP66 | Комбинированный щиток - P17 Tempra Pro - IP 55 - 32 A - 380/415 В~ - 50/60 Гц - 3К+Н+З | Legrand | Индустриальное оборудование | 852 | Коробки и боксы для промышленных разъёмов P17 | 1 | ШТ | Сертифицировано | 2026-08-23 | 35705.64 | Реализация складских остатков |  | 1.252 | 4.6284 | 240 | 133 | 145 | 3245060566340
056653 | P17Щит.5мод. с блок. 32А 3К+З 380В IP44 | Комбинированный щиток - P17 Tempra Pro - с рейкой DIN - IP 44 - 380/415 В~ - 32 A - 3К+З | Legrand | Индустриальное оборудование | 852 | Коробки и боксы для промышленных разъёмов P17 | 1 | ШТ | Сертифицировано | 2026-08-23 | 41105.44 | Реализация складских остатков |  | 1.442 | 7.7962 | 330 | 135 | 175 | 3245060566531
056654 | P17Щит.5мод. с блок. 32А 3К+H+З 380В IP44 | Комбинированный щиток - P17 Tempra Pro - с рейкой DIN - IP 44 - 380/415 В~ - 32 A - 3К+Н+З | Legrand | Индустриальное оборудование | 852 | Коробки и боксы для промышленных разъёмов P17 | 1 | ШТ | Сертифицировано | 2026-08-23 | 42675.17 | Реализация складских остатков |  | 1.494 | 7.7962 | 330 | 135 | 175 | 3245060566548
056673 | P17Щит.5мод. с блок. 32А 3К+З 380В IP66 | Комбинированный щиток - P17 Tempra Pro - с рейкой DIN - IP 66 - 380/415 В~ - 32 A - 3К+З | Legrand | Индустриальное оборудование | 852 | Коробки и боксы для промышленных разъёмов P17 | 1 | ШТ | Сертифицировано | 2026-08-23 | 43252.69 | Реализация складских остатков |  | 1.51 | 7.7962 | 330 | 135 | 175 | 3245060566739
056828 | Вилка наклад. 32А 3К+H+З 380В IP67 | Накладная вилка - P17 Tempra Pro - IP 66/67 - 380/415 В~ - 32 A - 3К+Н+З | Legrand | Индустриальное оборудование | 854 | Промышленные разъемы P17 TEMPRA PRO | 5 | ШТ | Сертифицировано | 2025-02-03 | 6143.77 | Реализация складских остатков |  | 1.975 | 12.8828 | 268 | 253 | 190 | 3245060568283
057299 | P17Щит.5мод. с блок. 63А 3К+H+З 380В IP66 | Комбинированный щиток - P17 Tempra Pro - с рейкой DIN - IP 66 - 380/415 В~ - 63 A - 3К+Н+З | Legrand | Индустриальное оборудование | 852 | Коробки и боксы для промышленных разъёмов P17 | 1 | ШТ | Сертифицировано | 2026-08-23 | 98605.06 | Реализация складских остатков |  | 2.987 | 13.2435 | 545 | 135 | 180 | 3245060572990
057302 | Розетка встр.с блок. 16А 3К+Н+З 380В IP44 | Встраиваемая розетка с блокировкой-выключателем и уменьшенным фланцем - P17 Tempra Pro - IP 44 - 380/415 В~ - 16 A - 3К+Н+З | Legrand | Индустриальное оборудование | 852 | Коробки и боксы для промышленных разъёмов P17 | 1 | ШТ | Сертифицировано | 2026-08-23 | 12401.92 | Реализация складских остатков |  | 0.482 | 2.418 | 155 | 120 | 130 | 3245060573027
057322 | Розетка встр.с блок. 16А 3К+Н+З 380В IP67 | Встраиваемая розетка с блокировкой-выключателем и уменьшенным фланцем - P17 Tempra Pro - IP 55 - 380/415 В~ - 16 A - 3К+Н+З | Legrand | Индустриальное оборудование | 852 | Коробки и боксы для промышленных разъёмов P17 | 1 | ШТ | Сертифицировано | 2026-08-23 | 13680.44 | Реализация складских остатков |  | 0.502 | 2.418 | 155 | 120 | 130 | 3245060573225
057354 | Розетка встр.пр. 16А 2К+З 230В IP44 | Встраиваемая прямая розетка с уменьшенным фланцем - P17 Tempra Pro - IP 44 - 200/250 В~ - 16 A - 2К+З | Legrand | Индустриальное оборудование | 854 | Промышленные разъемы P17 TEMPRA PRO | 5 | ШТ | Сертифицировано | 2025-02-03 | 2621.95 | Реализация складских остатков |  | 0.58 | 2.0884 | 170 | 135 | 91 | 3245060573546
057358 | Розетка встр.пр. 16А 3К+З 380В IP44 | Встраиваемая прямая розетка с уменьшенным фланцем - P17 Tempra Pro - IP 44 - 380/415 В~ - 16 A - 3К+З | Legrand | Индустриальное оборудование | 854 | Промышленные разъемы P17 TEMPRA PRO | 5 | ШТ | Сертифицировано | 2025-02-03 | 3072.29 | Реализация складских остатков |  | 0.698 | 2.3507 | 212 | 144 | 77 | 3245060573584
057440 | Вилка с пер.фаз 16А 3К+З 380В IP44 | Вилка с переключателем фаз - P17 Tempra Pro - IP 44 - 380/415 В~ - 16 A - 3К+З | Legrand | Индустриальное оборудование | 854 | Промышленные разъемы P17 TEMPRA PRO | 5 | ШТ | Информация по запросу | - | 4939.62 | Реализация складских остатков | 13.09.2023 - Добавлен в тарифный файл | 0.732 | 3.8735 | 305 | 127 | 100 | 3245060574406
057441 | Вилка с пер.фаз 16А 3К+Н+З 380В IP44 | Вилка с переключателем фаз - P17 Tempra Pro - IP 44 - 380/415 В~ - 16 A - 3К+Н+З | Legrand | Индустриальное оборудование | 854 | Промышленные разъемы P17 TEMPRA PRO | 5 | ШТ | Информация по запросу | - | 5186.59 | Реализация складских остатков |  | 0.847 | 3.8735 | 305 | 127 | 100 | 3245060574413
057670 | Розетка нем.ст. 16А 2К+З 230В IP54/IP44(подкл) син.50х50 без шторок | Встраиваемая розетка бытового назначения с уменьшенным фланцем - P17 Tempra Pro - немецкий стандарт - без шторок - синий - IP54/IP44 (в подключенном состоянии) | Legrand | Индустриальное оборудование | 854 | Промышленные разъемы P17 TEMPRA PRO | 20 | ШТ | Сертифицировано | 2026-08-01 | 810.18 | Реализация складских остатков |  | 0.97 | 3.3247 | 275 | 130 | 93 | 3245060576707
057671 | Розетка фр.ст. 16А 2К+З 230В IP44 син.75х75 со шторк. | Встраиваемая розетка бытового назначения - P17 Tempra Pro - французский стандарт - со шторками - синий | Legrand | Индустриальное оборудование | 854 | Промышленные разъемы P17 TEMPRA PRO | 20 | ШТ | Сертифицировано | 2026-08-01 | 2545.8 | Реализация складских остатков |  | 1.78 | 9.2944 | 296 | 200 | 157 | 3245060576714
057672 | Розетка нем.ст. 16А 2К+З 230В IP44 син.75х75 без шторок | Встраиваемая розетка бытового назначения - P17 Tempra Pro - немецкий стандарт - без шторок - синий | Legrand | Индустриальное оборудование | 854 | Промышленные разъемы P17 TEMPRA PRO | 20 | ШТ | Сертифицировано | 2026-08-01 | 1473.04 | Реализация складских остатков |  | 1.71 | 9.2944 | 296 | 200 | 157 | 3245060576721
057710 | P17Осн.щит. для 1 лиц.пан 220х125 IP66 | Основание - P17 Tempra Pro - для лицевых панелей 220x125 - накладной щит | Legrand | Индустриальное оборудование | 852 | Коробки и боксы для промышленных разъёмов P17 | 2 | ШТ | Не подлежит сертификации | 2024-12-31 | 1838.16 | Реализация складских остатков |  | 0.671 | 4.6284 | 240 | 133 | 145 | 3245060577100
057711 | P17Осн.щит. для 1 лиц.пан 280х125 IP66 | Основание - P17 Tempra Pro - для лицевых панелей 280x125 - накладной щит | Legrand | Индустриальное оборудование | 852 | Коробки и боксы для промышленных разъёмов P17 | 3 | ШТ | Не подлежит сертификации | 2024-12-31 | 1450.61 | Реализация складских остатков |  | 1.015 | 7.7962 | 330 | 135 | 175 | 3245060577117
058054 | Розетка встр.пр. 32А 2К+З 230В IP44 | Встраиваемая прямая розетка с уменьшенным фланцем - P17 Tempra Pro - IP 44 - 200/250 В~ - 32 A - 2К+З | Legrand | Индустриальное оборудование | 854 | Промышленные разъемы P17 TEMPRA PRO | 5 | ШТ | Сертифицировано | 2025-02-03 | 4006.25 | Реализация складских остатков |  | 1.183 | 7.4995 | 288 | 210 | 124 | 3245060580544
058058 | Розетка встр.пр. 32А 3К+З 380В IP44 | Встраиваемая прямая розетка с уменьшенным фланцем - P17 Tempra Pro - IP 44 - 380/415 В~ - 32 A - 3К+З | Legrand | Индустриальное оборудование | 854 | Промышленные разъемы P17 TEMPRA PRO | 5 | ШТ | Сертифицировано | 2025-02-03 | 3801.5 | Реализация складских остатков |  | 1.188 | 7.4995 | 288 | 210 | 124 | 3245060580582
058141 | Вилка с пер.фаз 32А 3К+Н+З 380В IP44 | Вилка с переключателем фаз - P17 Tempra Pro - IP 44 - 380/415 В~ - 32 A - 3К+Н+З | Legrand | Индустриальное оборудование | 854 | Промышленные разъемы P17 TEMPRA PRO | 5 | ШТ | Информация по запросу | - | 6665.83 | Реализация складских остатков |  | 1.262 | 6.1456 | 374 | 158 | 104 | 3245060581411
058284 | Вилка наклад. 32А 2К+З 230В IP44 | Накладная вилка - P17 Tempra Pro - IP 44 - 200/250 В~ - 32 A - 2К+З | Legrand | Индустриальное оборудование | 854 | Промышленные разъемы P17 TEMPRA PRO | 5 | ШТ | Сертифицировано | 2025-02-03 | 4236.3 | Реализация складских остатков |  | 1.332 | 10.0485 | 385 | 145 | 180 | 3245060582845
059203 | Роз.пер. HypraIP44 2К+З 230v16A | Комбинированный щиток с переключателем Hypra - IP 44 - 2К+З - 16 А - пластик | Legrand | Индустриальное оборудование | 862 | Коробки и боксы промышленных разъёмов Hypra | 1 | ШТ | Сертифицировано | 2027-08-22 | 44425.75 | Реализация складских остатков |  | 1.14 | 11.6624 | 296 | 200 | 197 | 3245060592035
059260 | Роз.пер. HypraIP67 2К+З 230v16A | Комбинированный щиток с переключателем Hypra - IP 66/67-55 - 2К+З - 16 А - пластик | Legrand | Индустриальное оборудование | 862 | Коробки и боксы промышленных разъёмов Hypra | 1 | ШТ | Сертифицировано | 2027-08-22 | 57146.63 | Реализация складских остатков |  | 1.177 | 11.6624 | 296 | 200 | 197 | 3245060592608
059264 | Роз.пер. HypraIP67 3К+З 400v32A | Комбинированный щиток с переключателем Hypra - IP 66/67-55 - 3К+З - 32 А - пластик | Legrand | Индустриальное оборудование | 862 | Коробки и боксы промышленных разъёмов Hypra | 1 | ШТ | Сертифицировано | 2027-08-22 | 70346.76 | Реализация складских остатков |  | 1.369 | 11.6624 | 296 | 200 | 197 | 3245060592646
059267 | Роз.пер. HypraIP67 3К+H+З 400v63A | Комбинированный щиток с переключателем Hypra - IP 66/67-55 - 3К+Н+З - 63 А - пластик | Legrand | Индустриальное оборудование | 862 | Коробки и боксы промышленных разъёмов Hypra | 1 | ШТ | Сертифицировано | 2027-08-22 | 104549.36 | Реализация складских остатков |  | 3.238 | 32.4 | 400 | 300 | 270 | 3245060592677
059336 | Роз.пов.HypIP67 2K+З 230v 63A | Розетка накладного монтажа в готовом корпусе Hypra - IP 66/67-55 - 2К+3 - 63 А - пластик | Legrand | Индустриальное оборудование | 861 | Розетки, вилки, удлинители Hypra | 1 | ШТ | Сертифицировано | 2025-02-03 | 39614.62 | Реализация складских остатков |  | 1.768 | 9.2944 | 296 | 200 | 157 | 3245060593360
059427 | Роз.Hypra IP67 3K+З 400v 63A | Встраиваемая розетка Hypra - IP 66/67-55 - 3К+3 - 63 А - пластик | Legrand | Индустриальное оборудование | 861 | Розетки, вилки, удлинители Hypra | 1 | ШТ | Сертифицировано | 2025-02-03 | 18518.69 | Реализация складских остатков |  | 0.692 | 2.6676 | 190 | 120 | 117 | 3245060594275
059523 | Вил.HypIP67 3К+З 400v125A | Прямая вилка Hypra - IP 66/67-55 - 3К+Н+3 - 125 А - пластик | Legrand | Индустриальное оборудование | 861 | Розетки, вилки, удлинители Hypra | 1 | ШТ | Сертифицировано | 2025-02-03 | 40270.68 | Реализация складских остатков |  | 1.785 | 10.0485 | 385 | 145 | 180 | 3245060595234
059533 | Роз.HypraIP67 4К+З 400v125A | Мобильная розетка Hypra - IP 66/67-55 - 3К+Н+3 - 125 А - пластик | Legrand | Индустриальное оборудование | 861 | Розетки, вилки, удлинители Hypra | 1 | ШТ | Сертифицировано | 2025-02-03 | 55932.62 | Реализация складских остатков |  | 2.112 | 10.0485 | 385 | 145 | 180 | 3245060595333
059545 | Вил.Hypra IP67 3K+H+З 400v 125A | Накладная наклонная вилка в коробке Hypra - IP 66/67-55 - 3К+Н+3 - 125 А - пластик | Legrand | Индустриальное оборудование | 861 | Розетки, вилки, удлинители Hypra | 1 | ШТ | Сертифицировано | 2025-02-03 | 92616.84 | Реализация складских остатков |  | 3.299 | 32.4 | 400 | 300 | 270 | 3245060595456
059695 | Роз.пер. HypraIP67 3К+З 440v32A | Комбинированный щиток с переключателем Hypra - IP 66/67-55 - 3К+З - 440 В - 32 А - пластик | Legrand | Индустриальное оборудование | 862 | Коробки и боксы промышленных разъёмов Hypra | 1 | ШТ | Сертифицировано | 2027-08-22 | 68896.13 | Реализация складских остатков |  | 1.388 | 11.6624 | 296 | 200 | 197 | 3245060596958
059841 | Щиток без отв. 230х120х120 | Сборный щиток Hypra - без отверстий для 2 разъёмов 16-32 А - без рейки DIN - 230x120x120 мм | Legrand | Индустриальное оборудование | 862 | Коробки и боксы промышленных разъёмов Hypra | 1 | ШТ | Не подлежит сертификации | 2023-12-31 | 11756.14 | Реализация складских остатков |  | 0.768 | 11.6624 | 296 | 200 | 197 | 3245060598419
059846 | Щиток с DIN-рейкой на 6 модулей | Сборный щиток Hypra - с отверстиями для 2 разъёмов 16-32 А - с рейкой DIN - 470x160x173 мм | Legrand | Индустриальное оборудование | 862 | Коробки и боксы промышленных разъёмов Hypra | 1 | ШТ | Не подлежит сертификации | 2023-12-31 | 27902.06 | Реализация складских остатков |  | 2.365 | 42.6731 | 493 | 383 | 226 | 3245060598464
059847 | Щиток с DIN-рейкой на 9 модулей | Сборный щиток Hypra - с отверстиями для 4 разъёмов 16-32 А - с рейкой DIN - 370x230x181 мм | Legrand | Индустриальное оборудование | 862 | Коробки и боксы промышленных разъёмов Hypra | 1 | ШТ | Не подлежит сертификации | 2023-12-31 | 35950.34 | Реализация складских остатков |  | 2.439 | 23.1278 | 398 | 298 | 195 | 3245060598471
067001 | Переключатель 2напр 10AX CLN | Переключатель 1-полюсный на 2 направления 10 AX - Программа Celiane - 230 В~ | Legrand | ЭУИ Luxe | 562 | Celiane электроустановочное оборудование | 10 | ШТ | Сертифицировано | 2024-05-16 | 867.52 | Реализация складских остатков |  | 0.201 | 0.9963 | 243 | 100 | 41 | 3414970338631
067002 | Celiane Выключатель 10AX | Выключатель 1-полюсный 10 AX - Программа Celiane - 230 В~ | Legrand | ЭУИ Luxe | 562 | Celiane электроустановочное оборудование | 10 | ШТ | Сертифицировано | 2024-05-16 | 779.44 | Реализация складских остатков |  | 0.175 | 0.9963 | 243 | 100 | 41 | 3245060670023
067005 | CLN Выкл.перекрестный | Переключатель промежуточный - Программа Celiane - 230 В~ | Legrand | ЭУИ Luxe | 562 | Celiane электроустановочное оборудование | 10 | ШТ | Сертифицировано | 2024-09-26 | 1896.92 | Реализация складских остатков | 13.09.2023 - Добавлен в тарифный файл | 0.326 | 1.5813 | 286 | 97 | 57 | 3414970487032
067012 | CLN Выключатель ЭКО | Переключатель со встроенным датчиком движения - Программа Celiane - 230 В~ | Legrand | ЭУИ Luxe | 562 | Celiane электроустановочное оборудование | 1 | ШТ | Сертифицировано | 2025-03-23 | 9411.5 | Реализация складских остатков |  | 0.067 | 0.18792 | 58 | 54 | 60 | 3414970426833
067020 | CLN2 Выкл. 2-полюсный 16AX | Выключатель двухполюсный 16 AX - Программа Celiane - 230 В~ | Legrand | ЭУИ Luxe | 562 | Celiane электроустановочное оборудование | 10 | ШТ | Сертифицировано | 2024-09-26 | 1523.47 | Реализация складских остатков |  | 0.315 | 1.5813 | 286 | 97 | 57 | 3414970487063
067025 | CLN Датчик движения с N | Датчик движения трехпроводной - с нейтралью - 400 Вт - Программа Celiane | Legrand | ЭУИ Luxe | 335 | Управление освещением - автономное электроустановочное оборудование (LEGRAND) | 1 | ШТ | Сертифицировано | 2026-08-02 | 18614.89 | Реализация складских остатков |  | 0.066 | 0.23513 | 75 | 55 | 57 | 3414970487094
067026 | CLN Датчик движения | Датчик движения двухпроводной - без нейтрали - 250 Вт - Программа Celiane | Legrand | ЭУИ Luxe | 335 | Управление освещением - автономное электроустановочное оборудование (LEGRAND) | 1 | ШТ | Сертифицировано | 2026-08-02 | 28160.98 | Реализация складских остатков |  | 0.088 | 0.23513 | 75 | 55 | 57 | 3414970487117
067080 | Светорегулятор 0-10В CLN | Светорегулятор 600 ВА - Программа Celiane - 1-10 В~ | Legrand | ЭУИ Luxe | 562 | Celiane электроустановочное оборудование | 1 | ШТ | Сертифицировано | 2027-09-29 | 28944.83 | Реализация складских остатков |  | 0.063 | 0.23513 | 75 | 55 | 57 | 3245060670801
067082 | Светорегулятор 600Вт CLN | Светорегулятор 600 Вт - 2 проводной - без нейтрали - Программа Celiane - 230 В~ | Legrand | ЭУИ Luxe | 562 | Celiane электроустановочное оборудование | 1 | ШТ | Сертифицировано | 2027-09-29 | 16469.09 | Реализация складских остатков |  | 0.083 | 0.53631 | 97 | 97 | 57 | 3245060670825
067083 | Celiane Светорегулятор 400Вт | Светорегулятор 400 Вт - 2-проводной - без нейтрали - Программа Celiane - 230 В~ | Legrand | ЭУИ Luxe | 562 | Celiane электроустановочное оборудование | 1 | ШТ | Сертифицировано | 2027-09-29 | 28179.32 | Реализация складских остатков |  | 0.095 | 0.53631 | 97 | 97 | 57 | 3245060670832
067088 | CLN регулятор мотора 40-400ВА | Регулятор для потолочного вентилятора - Программа Celiane | Legrand | ЭУИ Luxe | 562 | Celiane электроустановочное оборудование | 1 | ШТ | Сертифицировано | 2026-08-23 | 28672.25 | Реализация складских остатков |  | 0.102 | 0.53631 | 97 | 97 | 57 | 3245060670887
067093 | CelianeДатчик движ.со свет.ук. | Датчик движения со световым указателем - Программа Celiane - 230 В~ | Legrand | ЭУИ Luxe | 335 | Управление освещением - автономное электроустановочное оборудование (LEGRAND) | 1 | ШТ | Сертифицировано | 2025-02-18 | 46551.01 | Реализация складских остатков |  | 0.074 | 0.53631 | 97 | 97 | 57 | 3245060670931
067153 | Розетка 2К+З авт CLN | Розетка силовая 2К+З немецкий стандарт с безвинтовыми зажимами - Программа Celiane - 16 A - 230 В~ | Legrand | ЭУИ Luxe | 562 | Celiane электроустановочное оборудование | 10 | ШТ | Сертифицировано | 2024-12-22 | 922.62 | Реализация складских остатков |  | 0.326 | 1.5813 | 286 | 97 | 57 | 3245060671532
067159 | Celiane Роз. для электробритв | Розетка для электробритв - Программа Celiane - 230 В~ | Legrand | ЭУИ Luxe | 562 | Celiane электроустановочное оборудование | 1 | ШТ | Сертифицировано | 2023-12-02 | 21498.72 | Реализация складских остатков |  | 0.59 | 1.2788 | 179 | 94 | 76 | 3245060671594
067161 | CLN Роз.Schuko 2К+З винт.кл. | Розетка 2К+З - немецкий стандарт - винтовые зажимы - Программа Celiane | Legrand | ЭУИ Luxe | 562 | Celiane электроустановочное оборудование | 10 | ШТ | Сертифицировано | 2024-12-22 | 598.27 | Реализация складских остатков |  | 0.297 | 1.5813 | 286 | 97 | 57 | 3245060671617
067166 | Celiane роз.плоская 2К+3 белая | Розетка 2К+З с плоской лицевой панелью - немецкий стандарт - безвинтовые зажимы - Программа Celiane - белый | Legrand | ЭУИ Luxe | 562 | Celiane электроустановочное оборудование | 10 | ШТ | Сертифицировано | 2024-06-06 | 1308.86 | Реализация складских остатков |  | 0.41 | 2.1444 | 292 | 108 | 68 | 3245060671662
067168 | Celiane роз.плоск. 2К+З графит | Розетка 2К+З с плоской лицевой панелью - немецкий стандарт - безвинтовые зажимы - Программа Celiane - графит | Legrand | ЭУИ Luxe | 562 | Celiane электроустановочное оборудование | 1 | ШТ | Сертифицировано | 2024-06-06 | 2840.96 | Реализация складских остатков |  | 0.455 | 2.1444 | 292 | 108 | 68 | 3245060671686
067169 | Celiane роз.плоск.2К+Зсл.кость | Розетка 2К+З с плоской лицевой панелью - немецкий стандарт - безвинтовые зажимы - Программа Celiane - слоновая кость | Legrand | ЭУИ Luxe | 562 | Celiane электроустановочное оборудование | 10 | ШТ | Сертифицировано | 2024-06-06 | 1308.86 | Реализация складских остатков |  | 0.41 | 2.1444 | 292 | 108 | 68 | 3245060671693
067311 | Celiane Роз.д/колонки | Розетка акустическая - Программа Celiane | Legrand | ЭУИ Luxe | 562 | Celiane электроустановочное оборудование | 1 | ШТ | Не подлежит сертификации | 2023-12-31 | 3064.01 | Реализация складских остатков |  | 0.168 | 2.2829 | 187 | 109 | 112 | 3245060673116
067340 | Celiane Розетка телефон. RJ11 | Телефонная розетка - Программа Celiane - RJ11 | Legrand | ЭУИ Luxe | 562 | Celiane электроустановочное оборудование | 1 | ШТ | Сертифицировано | 2026-08-10 | 1767.52 | Реализация складских остатков |  | 0.173 | 2.2829 | 187 | 109 | 112 | 3245060673406
067341 | Celiane Розетка телефон. RJ12 | Телефонная розетка - Программа Celiane - RJ12 | Legrand | ЭУИ Luxe | 562 | Celiane электроустановочное оборудование | 10 | ШТ | Сертифицировано | 2026-08-10 | 2155.66 | Реализация складских остатков |  | 0.208 | 2.2829 | 187 | 109 | 112 | 3245060673413
067352 | Celiane Механизм USB розетки | Розетка USB - Celiane | Legrand | ЭУИ Luxe | 479 | Коннекторы аудио-видео Legrand | 1 | ШТ | Сертифицировано | 2026-08-02 | 3053.98 | Реализация складских остатков | 13.09.2023 - Добавлен в тарифный файл | 0.035 | 0.53631 | 97 | 97 | 57 | 3245060673529
067380 | Celiane Роз. TV прост. тип F | Розетка TV - Тип F 0-2 400 MГц - Программа Celiane | Legrand | ЭУИ Luxe | 562 | Celiane электроустановочное оборудование | 10 | ШТ | Сертифицировано | 2026-08-30 | 2546.02 | Реализация складских остатков |  | 0.387 | 2.2829 | 187 | 109 | 112 | 3245060673802
067382 | Celiane Роз.TVпрост.0-2400 МГц | Розетка TV (штекер) 0-2 400 Mгц - Программа Celiane | Legrand | ЭУИ Luxe | 562 | Celiane электроустановочное оборудование | 1 | ШТ | Не подлежит сертификации | 2026-08-30 | 1821.05 | Реализация складских остатков | 13.09.2023 - Добавлен в тарифный файл | 0.372 | 2.2829 | 187 | 109 | 112 | 3245060673826
067386 | Celiane Роз. TV прост. прох. | Розетка TV - проходная - Программа Celiane | Legrand | ЭУИ Luxe | 562 | Celiane электроустановочное оборудование | 1 | ШТ | Не подлежит сертификации | 2026-08-30 | 3231.08 | Реализация складских остатков |  | 0.55 | 2.2829 | 187 | 109 | 112 | 3245060673864
067387 | Celiane Роз. TV пр. оконечн. | Розетка TV - оконечная - Программа Celiane | Legrand | ЭУИ Luxe | 562 | Celiane электроустановочное оборудование | 1 | ШТ | Не подлежит сертификации | 2026-08-30 | 3231.08 | Реализация складских остатков |  | 0.545 | 2.2829 | 187 | 109 | 112 | 3245060673871
067388 | Celiane Розетка TV/R/SAT | Розетка TV-FM-SAT - Программа Celiane | Legrand | ЭУИ Luxe | 562 | Celiane электроустановочное оборудование | 1 | ШТ | Сертифицировано | 2026-08-30 | 5372.08 | Реализация складских остатков |  | 0.7 | 2.2829 | 187 | 109 | 112 | 3245060673888
067405 | Термостат с датчиком CLN | Термостат с датчиком для теплого пола - Программа Celiane | Legrand | ЭУИ Luxe | 562 | Celiane электроустановочное оборудование | 1 | ШТ | Сертифицировано | 2027-11-02 | 14269.48 | Реализация складских остатков | 13.09.2023 - Добавлен в тарифный файл | 0.235 | 1.1506 | 120 | 102 | 94 | 4010957674052
067462 | Celiane мех.USB роз. Двойной | Зарядное устройство 2хUSB – 1500 мА - Программа Celiane | Legrand | ЭУИ Luxe | 562 | Celiane электроустановочное оборудование | 1 | ШТ | Сертифицировано | 2027-07-21 | 5981.94 | Реализация складских остатков |  | 0.282 | 0.75762 | 145 | 95 | 55 | 3245060674625
067465 | CLN Зарядка USB A-C | Celiane.Зарядное устройство с двумя USB-разьемами тип A-тип С 240В/5В 3000мА. | Legrand | ЭУИ Luxe | 562 | Celiane электроустановочное оборудование | 1 | ШТ | Сертифицировано | 2024-11-20 | 9409.5 | Реализация складских остатков | 13.09.2023 - Добавлен в тарифный файл | 0.069 | 0.26572 | 70 | 52 | 73 | 3414971003286
067563 | Celiane Выкл. с кл.-картой 6А | Выключаель с ключом-картой - Программа Celiane - 6А | Legrand | ЭУИ Luxe | 562 | Celiane электроустановочное оборудование | 1 | ШТ | Сертифицировано | 2023-10-01 | 21017.44 | Реализация складских остатков |  | 0.069 | 0.6768 | 100 | 94 | 72 | 3245060675639
067601 | CLN Выкл.для жал./штор/тента | Выключатель привода - Программа Celiane - 230 В~ | Legrand | ЭУИ Luxe | 562 | Celiane электроустановочное оборудование | 1 | ШТ | Сертифицировано | 2026-08-25 | 4974.7 | Реализация складских остатков |  | 0.36 | 1.5813 | 286 | 97 | 57 | 3245060676018
067602 | CLNВык.кн.для жал./штор/тента | Выключатель привода кнопочный - Программа Celiane - 230 В~ | Legrand | ЭУИ Luxe | 562 | Celiane электроустановочное оборудование | 1 | ШТ | Сертифицировано | 2026-08-25 | 4902.92 | Реализация складских остатков | 13.09.2023 - Добавлен в тарифный файл | 0.339 | 1.5813 | 286 | 97 | 57 | 3245060676025
067684 | Celiane Лампа светодиодная,230В | Светодиодная лампа подсветки - для Кат. № 0 670 02/32 и Valena In'Matic - 220 В~ | Legrand | General family | 563 | Суппорты и комплектующие изделия Celiane Mosaic | 1 | ШТ | Сертифицировано | 2024-11-13 | 266.21 | Реализация складских остатков |  | 0.023 | 0.18792 | 58 | 54 | 60 | 3414970426918
067685 | Celiane Лампа светодиодная для индикации,для сущестующей электропроводки,230В | Celiane Лампа светодиодная для индикации,для сущестующей электропроводки,230В | Legrand | General family | 563 | Суппорты и комплектующие изделия Celiane Mosaic | 10 | ШТ | Сертифицировано | 2024-11-13 | 950.72 | Реализация складских остатков |  | 0.024 | 0.18792 | 58 | 54 | 60 | 3414970426949
067686 | CLN2 Лампа подсветки 230В д/п | Светодиодная лампа подсветки - для механизмов Celiane и Valena In'Matic - 220 В~ | Legrand | General family | 563 | Суппорты и комплектующие изделия Celiane Mosaic | 1 | ШТ | Сертифицировано | 2024-11-13 | 266.21 | Реализация складских остатков |  | 0.022 | 0.18792 | 58 | 54 | 60 | 3414970426970
067686L | Mosaic Лампа подсветки 230В | Светодиодная лампа подсветки - Программа Mosaic - 230 В | Legrand | DLP/Mosaic | 512 | Новый Mosaic электроустановочное оборудование | 10 | ШТ | Сертифицировано | 2026-10-17 | 950.7 | Реализация складских остатков |  | 0.02 | 0.19 | 58 | 54 | 60 | 3414971574953
067687L | Mosaic Лампа подсв. 12/24/48В | Светодиодная лампа подсветки - Программа Mosaic - 12/24/48 В | Legrand | DLP/Mosaic | 512 | Новый Mosaic электроустановочное оборудование | 10 | ШТ | Сертифицировано | 2026-10-17 | 950.71 | Реализация складских остатков |  | 0.02 | 0.19 | 58 | 54 | 60 | 3414971574984
067688 | CLN2 Лампа LED для индикации | Светодиодная лампа индикации - для механизмов Celiane и Valena In'Matic - 12/24/48 В~ | Legrand | General family | 563 | Суппорты и комплектующие изделия Celiane Mosaic | 10 | ШТ | Сертифицировано | 2024-11-13 | 380.29 | Реализация складских остатков |  | 0.022 | 0.18792 | 58 | 54 | 60 | 3414970427038
067688L | Mosaic Лампа индикации 230В | Светодиодная лампа индикации - Программа Mosaic - 230 В | Legrand | DLP/Mosaic | 512 | Новый Mosaic электроустановочное оборудование | 10 | ШТ | Сертифицировано | 2026-10-17 | 950.71 | Реализация складских остатков |  | 0.02 | 0.19 | 58 | 54 | 60 | 3414971575011
067801 | Клавиша Выкл IP44 CLN бел. | Лицевая панель - Программа Celiane - для одноклавишного переключателя на 2 направления Кат. № 0 670 01 - IP 44 - белый | Legrand | ЭУИ Luxe | 562 | Celiane электроустановочное оборудование | 5 | ШТ | Не подлежит сертификации | 2023-12-31 | 2595.35 | Реализация складских остатков |  | 0.079 | 0.53777 | 97 | 72 | 77 | 3245060678012
068118 | CLN Модуль б/пр зарядки WPC QI | Celiane.Модуль беспроводной зарядки Qi 1А с дополнительным разьемом USB A 5В 2,4А. | Legrand | ЭУИ Luxe | 562 | Celiane электроустановочное оборудование | 1 | ШТ | Сертифицировано | 2023-10-11 | 11815.86 | Реализация складских остатков |  | 0.193 | 1.5163 | 180 | 104 | 81 | 3414970863188
068237 | Лицевая панель - Программа Celiane - телефонные розетки RJ 11/12 Кат. № 0 673 40/41 - белый | Лицевая панель - Программа Celiane - телефонные розетки RJ 11/12 Кат. № 0 673 40/41 - белый | Legrand | ЭУИ Luxe | 562 | Celiane электроустановочное оборудование | 1 | ШТ | Сертифицировано | 2026-08-10 | 216.34 | Реализация складских остатков |  | 0.068 | 0.75762 | 145 | 95 | 55 | 3245060682378
068239 | Celiane ЛП роз.тел.RJ+TV бел | Лицевая панель - Программа Celiane - розетка RJ 45 + розетка ТV тип F Кат. № 0 673 37 + 0 673 82 - белый | Legrand | ЭУИ Luxe | 562 | Celiane электроустановочное оборудование | 1 | ШТ | Сертифицировано | 2026-08-10 | 1159 | Реализация складских остатков |  | 0.069 | 0.75762 | 145 | 95 | 55 | 3245060682392
068240 | CelianeЛП термостата ком.бел. | Лицевая панель - Программа Celiane - комнатный термостат Кат. № 0 674 00 - белый | Legrand | ЭУИ Luxe | 562 | Celiane электроустановочное оборудование | 1 | ШТ | Не подлежит сертификации | 2024-12-31 | 2668.06 | Реализация складских остатков |  | 0.012 | 0.0812 | 70 | 58 | 20 | 3245060682408
068251 | Celiane ЛП розетки RJ45 бел | Лицевая панель - Программа Celiane - розетки RJ 45 Кат. № 0 673 44/45 - белый | Legrand | ЭУИ Luxe | 562 | Celiane электроустановочное оборудование | 1 | ШТ | Сертифицировано | 2026-08-10 | 1159 | Реализация складских остатков |  | 0.07 | 0.75762 | 145 | 95 | 55 | 3245060682514
068252 | Celiane ЛП роз. 2хRJ45 бел | Лицевая панель - Программа Celiane - розетки RJ 45 Кат. № 2х0 673 44/45 - белый | Legrand | ЭУИ Luxe | 562 | Celiane электроустановочное оборудование | 1 | ШТ | Сертифицировано | 2026-08-10 | 1680.53 | Реализация складских остатков |  | 0.067 | 0.75762 | 145 | 95 | 55 | 3245060682521
068282 | Celiane ЛП роз.TV или SAT бел | Лицевая панель - Программа Celiane - TV розетки Кат. № 0 673 80/81/82/86/87 - белый | Legrand | ЭУИ Luxe | 562 | Celiane электроустановочное оборудование | 1 | ШТ | Не подлежит сертификации | 2023-12-31 | 642.79 | Реализация складских остатков |  | 0.078 | 0.75762 | 145 | 95 | 55 | 3245060682828
068285 | Celiane ЛП роз.TV/FM/SAT бел | Лицевая панель - Программа Celiane - TV-FM-SAT розетки Кат. № 0 673 88/89 - белый | Legrand | ЭУИ Luxe | 562 | Celiane электроустановочное оборудование | 1 | ШТ | Сертифицировано | 2026-08-30 | 1549.01 | Реализация складских остатков |  | 0.066 | 0.75762 | 145 | 95 | 55 | 3245060682859
068301 | Celiane ЛП выкл.тит. | Лицевая панель - Программа Celiane - выключатель 1-полюсный / переключатель Кат. № 0 670 01/02/05/31/32 - титан | Legrand | ЭУИ Luxe | 562 | Celiane электроустановочное оборудование | 1 | ШТ | Сертифицировано | 2026-08-25 | 744.16 | Реализация складских остатков |  | 0.097 | 0.75762 | 145 | 95 | 55 | 3245060683016
068302 | Celiane ЛП выкл.дв. титан | Лицевая панель - Программа Celiane - выключатель 1-полюсный / переключатель Кат. № 0 670 01/02/31/32 - титан | Legrand | ЭУИ Luxe | 562 | Celiane электроустановочное оборудование | 1 | ШТ | Сертифицировано | 2026-08-25 | 2405.42 | Реализация складских остатков | 13.09.2023 - Добавлен в тарифный файл | 0.1 | 0.75762 | 145 | 95 | 55 | 3245060683023
068303 | Панель лицев выкл инд ТИТН CLN | Лицевая панель - Программа Celiane - выключатель/переключатель Кат. № 0 670 01/02/31/32 с подсветкой - титан | Legrand | ЭУИ Luxe | 562 | Celiane электроустановочное оборудование | 1 | ШТ | Сертифицировано | 2026-08-25 | 3207.2 | Реализация складских остатков |  | 0.092 | 0.75762 | 145 | 95 | 55 | 3245060683030
068304 | Панель лиц 2-выкл инд ТИТН CLN | Лицевая панель - Программа Celiane - выключатель/переключатель двухклавишный Кат. № 0 670 01/02/31/32 с подсветкой - титан | Legrand | ЭУИ Luxe | 562 | Celiane электроустановочное оборудование | 1 | ШТ | Сертифицировано | 2026-08-25 | 4810.86 | Реализация складских остатков |  | 0.093 | 0.75762 | 145 | 95 | 55 | 3245060683047
068537 | Celiane ЛП роз. телеф. титан | Лицевая панель - Программа Celiane - телефонные розетки Кат. № 0 673 40/41 - титан | Legrand | ЭУИ Luxe | 562 | Celiane электроустановочное оборудование | 1 | ШТ | Сертифицировано | 2026-08-10 | 841.86 | Реализация складских остатков |  | 0.068 | 0.75762 | 145 | 95 | 55 | 3245060685379
068539 | Celiane ЛП роз.тел.RJ+TV титан | Лицевая панель - Программа Celiane - розетка RJ 45 + розетка ТV тип F Кат. № 0 673 37 + 0 673 82 - титан | Legrand | ЭУИ Luxe | 562 | Celiane электроустановочное оборудование | 1 | ШТ | Сертифицировано | 2026-08-10 | 2428.33 | Реализация складских остатков |  | 0.06 | 0.75762 | 145 | 95 | 55 | 3245060685393
068545 | Панель лицев термостат CLN TIT | Лицевая панель - Программа Celiane - термостат комнатный программируемый Кат. № 0 674 40 - титан | Legrand | ЭУИ Luxe | 562 | Celiane электроустановочное оборудование | 1 | ШТ | Сертифицировано | 2026-08-10 | 8094.43 | Реализация складских остатков |  | 0.013 | 0.0812 | 70 | 58 | 20 | 3245060685454
068551 | Celiane ЛП розетки RJ45 титан | Лицевая панель - Программа Celiane - розетки RJ 45 Кат. № 0 673 44/45 - титан | Legrand | ЭУИ Luxe | 562 | Celiane электроустановочное оборудование | 1 | ШТ | Сертифицировано | 2026-08-10 | 2405.42 | Реализация складских остатков |  | 0.072 | 0.75762 | 145 | 95 | 55 | 3245060685515
068552 | Celiane ЛП роз. 2хRJ45 титан | Лицевая панель - Программа Celiane - розетки RJ 45 Кат. № 2х0 673 44/45 - титан | Legrand | ЭУИ Luxe | 562 | Celiane электроустановочное оборудование | 1 | ШТ | Сертифицировано | 2026-08-10 | 3447.77 | Реализация складских остатков |  | 0.068 | 0.75762 | 145 | 95 | 55 | 3245060685522
068582 | Celiane ЛП роз.TV или SAT тит | Лицевая панель - Программа Celiane - TV розетки Кат. № 0 673 80/81/82/86/87 - титан | Legrand | ЭУИ Luxe | 562 | Celiane электроустановочное оборудование | 1 | ШТ | Сертифицировано | 2026-08-30 | 1603.66 | Реализация складских остатков |  | 0.079 | 0.75762 | 145 | 95 | 55 | 3245060685829
068585 | Celiane ЛП роз.TV/FM/SAT титан | Лицевая панель - Программа Celiane - TV-FM-SAT розетки Кат. № 0 673 88/89 - титан | Legrand | ЭУИ Luxe | 562 | Celiane электроустановочное оборудование | 1 | ШТ | Сертифицировано | 2026-08-30 | 2806.26 | Реализация складских остатков |  | 0.064 | 0.75762 | 145 | 95 | 55 | 3245060685850
069495 | Plexo Лампа 24В-20 мA | Лампа - Программа Plexo - 24 В - 20 мA - зеленый | Legrand | General family | 612 | Plexo электроустановочное оборудование | 10 | ШТ | Сертифицировано | 2026-08-03 | 627.43 | Реализация складских остатков |  | 0.025 | 0.3024 | 72 | 56 | 75 | 3245060694951
069511 | PlexoПерекл.10A, серый | Однополюсный переключатель на два направления - Программа Plexo - серый - 10 AX | Legrand | General family | 612 | Plexo электроустановочное оборудование | 10 | ШТ | Информация по запросу | - | 1456.25 | Реализация складских остатков |  | 0.655 | 2.5917 | 356 | 140 | 52 | 3245060695118
069513 | PlexoПерек.с подс.10A ламп.сер | Однополюсный переключатель на два направления с подсветкой - Программа Plexo - серый - 10 AX | Legrand | General family | 612 | Plexo электроустановочное оборудование | 5 | ШТ | Информация по запросу | - | 3481.84 | Реализация складских остатков |  | 0.342 | 1.2958 | 356 | 70 | 52 | 3245060695132
069521 | PlexoПерекл.промеж., серый | Промежуточный переключатель - Программа Plexo - серый - 10 AX | Legrand | Legrand General family | 612 | Plexo электроустановочное оборудование | 5 | ШТ | Информация по запросу | - | 2285.57 | Реализация складских остатков | 13.09.2023 - Добавлен в тарифный файл | 0.346 | 1.2958 | 356 | 70 | 52 | 3245060695217
069525 | PlexoПерекл. двойной, серый | Двухклавишный переключатель на два направления - Программа Plexo - серый - 10 AX | Legrand | General family | 612 | Plexo электроустановочное оборудование | 10 | ШТ | Информация по запросу | - | 2790.8 | Реализация складских остатков |  | 0.721 | 2.5917 | 356 | 140 | 52 | 3245060695255
069526 | PlexoПерекл дв с подсв.серый | Двухклавишный переключатель на два направления с подсветкой - Программа Plexo - серый - 10 AX | Legrand | General family | 612 | Plexo электроустановочное оборудование | 5 | ШТ | Информация по запросу | - | 6428.5 | Реализация складских остатков |  | 0.4 | 1.2958 | 356 | 70 | 52 | 3245060695262
069534 | PlexoВык.с кл.2пз(2кнт НО)сер | Выключатель с ключом -3A - 250 В - Программа Plexo - серый - 2 положения | Legrand | General family | 612 | Plexo электроустановочное оборудование | 1 | ШТ | Сертифицировано | 2025-02-19 | 14037.02 | Реализация складских остатков |  | 0.12 | 0.6768 | 100 | 94 | 72 | 3245060695347
069535 | PlexoВык.с кл 3пз(2кнт НО)сер | Выключатель с ключом -3A - 250 В - Программа Plexo - серый - 3 положения | Legrand | General family | 612 | Plexo электроустановочное оборудование | 1 | ШТ | Сертифицировано | 2025-02-19 | 15297.54 | Реализация складских остатков |  | 0.12 | 0.6768 | 100 | 94 | 72 | 3245060695354
069538 | PlexoПерекл.дв д/жалюзи, сер | Двухклавишный переключатель для прямого управления приводами - Программа Plexo - серый | Legrand | Legrand General family | 612 | Plexo электроустановочное оборудование | 5 | ШТ | Информация по запросу | - | 6669.91 | Реализация складских остатков | 13.09.2023 - Добавлен в тарифный файл | 0.358 | 1.2958 | 356 | 70 | 52 | 3245060695385
069541 | PlexoКнопка 10A НО+НЗ, серый | Кнопочный выключатель (Н.О.+Н.З. контакты) - Программа Plexo - серый - 10 A | Legrand | General family | 612 | Plexo электроустановочное оборудование | 10 | ШТ | Информация по запросу | - | 1593.86 | Реализация складских остатков |  | 0.657 | 2.5917 | 356 | 140 | 52 | 3245060695415
069543 | PlexoКн.10A НО с этик серый | Кнопочный выключатель с подсветкой, Н.О. контакт, с держателем этикетки - Программа Plexo - серый - 10 A | Legrand | General family | 612 | Plexo электроустановочное оборудование | 10 | ШТ | Информация по запросу | - | 4257.25 | Реализация складских остатков |  | 0.684 | 2.5917 | 356 | 140 | 52 | 3245060695439
069551 | Plexo Роз. 2К+З фр сер | Розетка 2К+З - с защитой - безвинт. зажимы - французский стандарт - Программа Plexo - серый - 16 A - 250 В | Legrand | Legrand General family | 612 | Plexo электроустановочное оборудование | 10 | ШТ | Сертифицировано | 2023-09-19 | 2186.53 | Реализация складских остатков | 13.09.2023 - Добавлен в тарифный файл | 0.676 | 2.5917 | 356 | 140 | 52 | 3245060695514
069553 | Plexo Роз. 2К+З фр с блок | Розетка 2К+З - с блокировкой - с винтовыми зажимами - французский стандарт - Программа Plexo - серый - 16 A - 250 В | Legrand | General family | 612 | Plexo электроустановочное оборудование | 5 | ШТ | Сертифицировано | 2023-09-19 | 2822.28 | Реализация складских остатков |  | 0.44 | 1.2958 | 356 | 70 | 52 | 3245060695538
069555 | Plexo Роз. 2К+З фр крышка | Розетка 2К+З - с автоматич. защитной крышкой - безвинт. зажимы - франц. стандарт - Программа Plexo - серый - 16 A - 250В | Legrand | General family | 612 | Plexo электроустановочное оборудование | 5 | ШТ | Сертифицировано | 2023-09-19 | 4170.82 | Реализация складских остатков |  | 0.336 | 1.386 | 250 | 72 | 77 | 3245060695552
069556 | Роз-каPLEXO IP55 UTP кат5е LCS | Розетка RJ 45 - Программа Plexo - категория 5е - UTP - IP 55 с закрытым клапаном - IK 07 | Legrand | General family | 442 | Розетки RJ 45 Legrand | 1 | ШТ | Сертифицировано | 2026-08-10 | 3124.36 | Реализация складских остатков |  | 0.074 | 0.32155 | 72 | 77 | 58 | 3245060695569
069557 | Роз-каPLEXO IP55 FTP кат5е LCS | Розетка RJ 45 - Программа Plexo - категория 5е - FTP - IP 55 с закрытым клапаном - IK 07 | Legrand | General family | 442 | Розетки RJ 45 Legrand | 1 | ШТ | Сертифицировано | 2026-08-10 | 3473.35 | Реализация складских остатков |  | 0.075 | 0.32155 | 72 | 77 | 58 | 3245060695576
069558 | Plexo Розетка TV-SAT серая | Розетка TV-SAT - Программа Plexo - серый | Legrand | General family | 612 | Plexo электроустановочное оборудование | 1 | ШТ | Сертифицировано | 2026-08-30 | 3017.51 | Реализация складских остатков |  | 0.1 | 0.6768 | 100 | 94 | 72 | 3245060695583
069563 | Plexo Роз. 2К+З фр.ст.2п.верт. | Розетка 2х2К+З - вертикальная - французский стандарт- Программа Plexo - серый - 16 A - 250 В | Legrand | General family | 612 | Plexo электроустановочное оборудование | 5 | ШТ | Сертифицировано | 2023-09-19 | 4157.06 | Реализация складских остатков |  | 0.662 | 2.772 | 250 | 144 | 77 | 3245060695637
069564 | Plexo Роз. 2К+З фр.ст.3п.гор. | Розетка 3х2К+З - горизонтальная - французский стандарт - Программа Plexo - серый - 16 A - 250 В | Legrand | General family | 612 | Plexo электроустановочное оборудование | 5 | ШТ | Сертифицировано | 2023-09-19 | 6092.95 | Реализация складских остатков |  | 1.011 | 4.7286 | 258 | 232 | 79 | 3245060695644
069570 | Plexo Роз. 2К+З, нем.ст. | Розетка 2К+З - безвинт. зажимы - немецкий стандарт - Программа Plexo - серый - 16 A - 250 В | Legrand | General family | 612 | Plexo электроустановочное оборудование | 10 | ШТ | Информация по запросу | - | 2068.44 | Реализация складских остатков |  | 0.699 | 2.5917 | 356 | 140 | 52 | 3245060695705
069571 | Plexo Роз.2К+З нем.ст.вин.заж. | Розетка 2К+З - с винтовыми зажимами - немецкий стандарт - Программа Plexo - серый - 16 A - 250 В | Legrand | General family | 612 | Plexo электроустановочное оборудование | 10 | ШТ | Информация по запросу | - | 2078.18 | Реализация складских остатков |  | 0.685 | 2.5917 | 356 | 140 | 52 | 3245060695712
069576 | Plexo Роз. 2К+З нем.ст.2п.гор. | Розетка 2х2К+З - горизонтальная - немецкий стандарт - Программа Plexo - серый - 16 A - 250 В | Legrand | General family | 612 | Plexo электроустановочное оборудование | 5 | ШТ | Информация по запросу | - | 4024.54 | Реализация складских остатков |  | 0.635 | 2.772 | 250 | 144 | 77 | 3245060695767
069577 | Plexo Роз.2К+З нем.ст.2п.верт. | Розетка 2х2К+З - вертикальная - немецкий стандарт - Программа Plexo - серый - 16 A - 250 В | Legrand | General family | 612 | Plexo электроустановочное оборудование | 5 | ШТ | Сертифицировано | 2023-09-19 | 4097.08 | Реализация складских остатков |  | 0.687 | 2.772 | 250 | 144 | 77 | 3245060695774
069578 | Plexo Роз. 2К+З нем.ст.3п.гор. | Розетка 3х2К+З - вертикальная - немецкий стандарт - Программа Plexo - серый - 16 A - 250 В | Legrand | General family | 612 | Plexo электроустановочное оборудование | 1 | ШТ | Сертифицировано | 2023-09-19 | 6030.71 | Реализация складских остатков |  | 0.218 | 1.0092 | 216 | 73 | 64 | 3245060695781
069611 | Plexo Переключатель 10A, белый | Однополюсный переключатель на два направления - Программа Plexo - белый - 10 AX | Legrand | Legrand General family | 612 | Plexo электроустановочное оборудование | 10 | ШТ | Информация по запросу | - | 1484.82 | Реализация складских остатков | 13.09.2023 - Добавлен в тарифный файл | 0.654 | 2.5917 | 356 | 140 | 52 | 3245060696115
069613 | Plexo Перекл.с подсв.10A бел | Однополюсный переключатель на два направления с подсветкой - Программа Plexo - белый - 10 AX | Legrand | General family | 612 | Plexo электроустановочное оборудование | 5 | ШТ | Информация по запросу | - | 3514.68 | Реализация складских остатков |  | 0.342 | 1.2958 | 356 | 70 | 52 | 3245060696139
069625 | PlexoПерекл. двойной, белый | Двухклавишный переключатель на два направления - Программа Plexo - белый - 10 AX | Legrand | General family | 612 | Plexo электроустановочное оборудование | 5 | ШТ | Информация по запросу | - | 2842.49 | Реализация складских остатков |  | 0.359 | 1.2958 | 356 | 70 | 52 | 3245060696252
069626 | PlexoПерек.дв с подс.ламп.бел | Двухклавишный переключатель на два направления с подсветкой - Программа Plexo - белый - 10 AX | Legrand | General family | 612 | Plexo электроустановочное оборудование | 5 | ШТ | Информация по запросу | - | 6455.24 | Реализация складских остатков |  | 0.389 | 1.2958 | 356 | 70 | 52 | 3245060696269
069627 | PlexoВыкл.2х-пол 10A 250В, бел | Двухполюсный выключатель - Программа Plexo - белый - 10 AX | Legrand | General family | 612 | Plexo электроустановочное оборудование | 5 | ШТ | Информация по запросу | - | 3116.47 | Реализация складских остатков |  | 0.365 | 1.2958 | 356 | 70 | 52 | 3245060696276
069629 | PlexoПерекл. дв.д/жал.бел | Двухклавишный переключатель для прямого управления приводами - Программа Plexo - белый | Legrand | General family | 612 | Plexo электроустановочное оборудование | 1 | ШТ | Информация по запросу | - | 6766.03 | Реализация складских остатков |  | 0.085 | 0.6768 | 100 | 94 | 72 | 3245060696290
069630 | PlexoКнопка 10A НО, белый | Кнопочный выключатель Н.О. контакт - Программа Plexo - белый - 10 A | Legrand | General family | 612 | Plexo электроустановочное оборудование | 5 | ШТ | Информация по запросу | - | 1429.62 | Реализация складских остатков |  | 0.32 | 1.2958 | 356 | 70 | 52 | 3245060696306
069639 | PlexoРоз. 2К+З нем ст бел винт | Розетка 2К+З - с винтовыми зажимами - немецкий стандарт - Программа Plexo - белый - 16 A - 250 В | Legrand | General family | 612 | Plexo электроустановочное оборудование | 10 | ШТ | Информация по запросу | - | 2155.58 | Реализация складских остатков |  | 0.683 | 2.5917 | 356 | 140 | 52 | 3245060696399
069640 | PlexoРоз. 2К+З нем ст бел авт | Розетка 2К+З - безвинт. зажимы - немецкий стандарт - Программа Plexo - белый - 16 A - 250 В | Legrand | General family | 612 | Plexo электроустановочное оборудование | 5 | ШТ | Информация по запросу | - | 2179.12 | Реализация складских остатков |  | 0.361 | 1.2958 | 356 | 70 | 52 | 3245060696405
069642 | PlexoР.2К+Зфр/б.ст.бел.2п.гор. | Розетка 2х2К+З - горизонтальная - французский стандарт - Программа Plexo - белый - 16 A - 250 В | Legrand | General family | 612 | Plexo электроустановочное оборудование | 5 | ШТ | Сертифицировано | 2023-09-19 | 4190.15 | Реализация складских остатков |  | 0.654 | 2.772 | 250 | 144 | 77 | 3245060696429
069651 | PlexoКоробка 1-постовая, серый | Коробка для накладного монтажа с мембранными сальниками - Программа Plexo - серый - 1 пост | Legrand | General family | 612 | Plexo электроустановочное оборудование | 10 | ШТ | Не подлежит сертификации | 2023-12-31 | 920.17 | Реализация складских остатков |  | 0.829 | 5.2529 | 438 | 179 | 67 | 3245060696511
069661 | PlexoКор.2п верт.серый | Двухместная монтажная коробка - Программа Plexo - серый - 2 поста - вертикальная установка | Legrand | Legrand General family | 612 | Plexo электроустановочное оборудование | 5 | ШТ | Не подлежит сертификации | 2023-12-31 | 1998.62 | Реализация складских остатков | 13.09.2023 - Добавлен в тарифный файл | 0.735 | 4.6633 | 427 | 163 | 67 | 3245060696610
069672 | PlexoКор.2п гор.серый | Двухместная монтажная коробка - Программа Plexo - серый - 2 поста - горизонтальная установка | Legrand | General family | 612 | Plexo электроустановочное оборудование | 5 | ШТ | Не подлежит сертификации | 2023-12-31 | 2026.12 | Реализация складских остатков |  | 0.75 | 4.6633 | 427 | 163 | 67 | 3245060696726
069680 | PlexoКор.серый, 3п. гор | Трехместная монтажная коробка - Программа Plexo - серый - 3 поста - горизонтальная установка | Legrand | General family | 612 | Plexo электроустановочное оборудование | 5 | ШТ | Не подлежит сертификации | 2023-12-31 | 3717.73 | Реализация складских остатков |  | 1.056 | 6.5721 | 236 | 118 | 236 | 3245060696801
069689 | Plexo Кор.1п.бел. | Коробка для накладного монтажа с мембранными сальниками - Программа Plexo - белый - 1 пост | Legrand | Legrand General family | 612 | Plexo электроустановочное оборудование | 10 | ШТ | Не подлежит сертификации | 2023-12-31 | 987.88 | Реализация складских остатков | 13.09.2023 - Добавлен в тарифный файл | 0.925 | 5.2529 | 438 | 179 | 67 | 3245060696894
069690 | Plexo Кор.2п.бел.гор. | Двухместная монтажная коробка - Программа Plexo - белый - 2 поста - горизонтальная установка | Legrand | General family | 612 | Plexo электроустановочное оборудование | 5 | ШТ | Не подлежит сертификации | 2023-12-31 | 2469.98 | Реализация складских остатков |  | 0.76 | 4.6633 | 427 | 163 | 67 | 3245060696900
069711 | Переключатель 10A, серый накл | Однополюсный переключатель на 2 направления - Программа Plexo - накладной монтаж - серый - 10 A - 250 В | Legrand | General family | 612 | Plexo электроустановочное оборудование | 10 | ШТ | Информация по запросу | - | 2347.76 | Реализация складских остатков |  | 1.377 | 5.2529 | 438 | 179 | 67 | 3245060697112
069712 | PlexoПерекл. с инд. 10A | Однополюсный переключатель на 2 направления с индикатором - Программа Plexo - серый - 10 AX - 250 В | Legrand | General family | 612 | Plexo электроустановочное оборудование | 10 | ШТ | Информация по запросу | - | 4360.72 | Реализация складских остатков |  | 1.43 | 5.2529 | 438 | 179 | 67 | 3245060697129
069715 | PlexoПерекл. двойной, сер | Двухклавишный переключатель на 2 направления - Программа Plexo - серый - 10 AX - 250 В | Legrand | General family | 612 | Plexo электроустановочное оборудование | 10 | ШТ | Информация по запросу | - | 3839.17 | Реализация складских остатков |  | 1.452 | 5.2529 | 438 | 179 | 67 | 3245060697150
069717 | Выключатель 2-х полюс. сер | Выключатель 2-х полюсный серый | Legrand | General family | 612 | Plexo электроустановочное оборудование | 1 | ШТ | Информация по запросу | - | 6034.26 | Реализация складских остатков |  | 0.161 | 0.6768 | 100 | 94 | 72 | 3245060697174
069722 | Plexo Кноп.10A НО с подсв+заж | Кнопочный выключатель с подсветкой - Н.О. контакт - Программа Plexo - серый - 10 A | Legrand | General family | 612 | Plexo электроустановочное оборудование | 10 | ШТ | Информация по запросу | - | 4920 | Реализация складских остатков |  | 1.402 | 5.2529 | 438 | 179 | 67 | 3245060697228
069731 | Plexo Розетка 2К+З фр накладн. | Розетка 2К+3 - французский стандарт - с защитой - с безвинтовыми зажимами - Программа Plexo - серый - 16 A - 250 В | Legrand | General family | 612 | Plexo электроустановочное оборудование | 10 | ШТ | Сертифицировано | 2023-09-19 | 3225.54 | Реализация складских остатков |  | 1.388 | 5.2529 | 438 | 179 | 67 | 3245060697310
069733 | Plexo Розетка 2К+З, нем.ст. | Розетка 2К+3 - немецкий стандарт - с винтовыми зажимами - Программа Plexo - серый - 16 A - 250 В | Legrand | General family | 612 | Plexo электроустановочное оборудование | 10 | ШТ | Информация по запросу | - | 3031.36 | Реализация складских остатков |  | 1.405 | 5.2529 | 438 | 179 | 67 | 3245060697334
069740 | Plexo Датчики движ.360° сер. | Датчик движения - 360° - Программа Plexo - серый | Legrand | General family | 9903 | Автономные датчики движения и присутствия (LEGRAND) | 1 | ШТ | Сертифицировано | 2025-03-23 | 45198.12 | Реализация складских остатков |  | 0.217 | 0.93104 | 92 | 92 | 110 | 3245060697402
069745 | Plexo Вывод каб.накл.сер. | Вывод кабельный - Программа Plexo - серый - с зажимом для кабеля | Legrand | General family | 612 | Plexo электроустановочное оборудование | 5 | ШТ | Не подлежит сертификации | 2023-12-31 | 2714.69 | Реализация складских остатков |  | 0.607 | 3.762 | 380 | 90 | 110 | 3245060697457
069821 | PlexoКн.10A НО+НЗ вст.подс.сер | Кнопочный выключатель с подсветкой - Н.О. + Н.З. контакты - Программа Plexo - серый - 10 A | Legrand | General family | 612 | Plexo электроустановочное оборудование | 10 | ШТ | Информация по запросу | - | 4938.53 | Реализация складских остатков |  | 1.08 | 3.9985 | 438 | 179 | 51 | 3245060698218
069833 | PlexoР.2К+З нем.ст.винт.кл.сер | Розетка 2К+3 - немецкий стандарт - с винтовыми зажимами - Программа Plexo - серый - 16 A - 250 В | Legrand | General family | 612 | Plexo электроустановочное оборудование | 10 | ШТ | Информация по запросу | - | 3007.08 | Реализация складских остатков |  | 1.071 | 3.9985 | 438 | 179 | 51 | 3245060698331
069851 | Plexo Перекл.встраив.бел. | Однополюсный переключатель на 2 направления - Программа Plexo - белый - 10 AХ - 250 В | Legrand | General family | 612 | Plexo электроустановочное оборудование | 10 | ШТ | Информация по запросу | - | 2500.44 | Реализация складских остатков |  | 1.06 | 5.1078 | 439 | 179 | 65 | 3245060698515
069855 | Plexo Перекл.дв.встр.бел. | Двухклавишный переключатель на 2 направления - Программа Plexo - белый - 10 AХ - 250 В | Legrand | General family | 612 | Plexo электроустановочное оборудование | 5 | ШТ | Информация по запросу | - | 3933.47 | Реализация складских остатков |  | 0.577 | 2.7307 | 443 | 92 | 67 | 3245060698553
069861 | PlexoКн.10A НО+НЗ вст.подс.бел | Кнопочный выключатель с подсветкой - Н.О. + Н.З. контакты - Программа Plexo - серый - 10 A | Legrand | General family | 612 | Plexo электроустановочное оборудование | 5 | ШТ | Информация по запросу | - | 5066.99 | Реализация складских остатков |  | 0.561 | 2.7307 | 443 | 92 | 67 | 3245060698614
069864 | PlexoКн.10A НО+НЗ вст.этик.бел | Кнопочный выключатель с подсветкой - с держателем этикетки - Н.О. + Н.З. контакты - Программа Plexo - серый - 10 A | Legrand | General family | 612 | Plexo электроустановочное оборудование | 5 | ШТ | Информация по запросу | - | 5733.95 | Реализация складских остатков |  | 0.561 | 2.7307 | 443 | 92 | 67 | 3245060698645
069869 | PlexoР.2К+Знем.ст.винт.кл.бел | Розетка 2К+3 - немецкий стандарт - с винтовыми зажимами - Программа Plexo - белый - 16 A - 250 В | Legrand | Legrand General family | 612 | Plexo электроустановочное оборудование | 10 | ШТ | Сертифицировано | 2023-09-19 | 3190.28 | Реализация складских остатков | 13.09.2023 - Добавлен в тарифный файл | 1.085 | 5.1078 | 439 | 179 | 65 | 3245060698690
069888 | Plexo Вывод каб.с зажимом бел. | Вывод кабельный - Программа Plexo - белый - с зажимом для кабеля | Legrand | General family | 612 | Plexo электроустановочное оборудование | 5 | ШТ | Не подлежит сертификации | 2023-12-31 | 3032.54 | Реализация складских остатков |  | 0.492 | 2.7307 | 443 | 92 | 67 | 3245060698881
070726 | Перекл. Двухкл. 2напр, бел. | Переключатель двухклавишный на 2 направления - антибакт. покрытие - Программа Plexo - 10 AX - 250 В - модульный - белый | Legrand | General family | 612 | Plexo электроустановочное оборудование | 5 | ШТ | Информация по запросу | - | 2640.8 | Реализация складских остатков |  | 0.366 | 1.2958 | 356 | 70 | 52 | 3245060707262
070727 | Plexo, выкл. Двухпол., бел. | Двухполюсный выключатель - антибакт. покрытие - Программа Plexo - 10 AX - 250 В - модульный - белый | Legrand | General family | 612 | Plexo электроустановочное оборудование | 5 | ШТ | Информация по запросу | - | 3464.89 | Реализация складских остатков |  | 0.351 | 1.2958 | 356 | 70 | 52 | 3245060707279
070730 | Plexo Artic, кнопка белая. | Кнопка - антибакт. покрытие - Н.О. контакт - Программа Plexo - 10 A - модульная - белый | Legrand | General family | 612 | Plexo электроустановочное оборудование | 5 | ШТ | Информация по запросу | - | 2008.88 | Реализация складских остатков |  | 0.323 | 1.2958 | 356 | 70 | 52 | 3245060707309
070733 | Plexo, кнопка подсв., дер.эт-и | Кнопка - антибакт. покрытие - Н.О. контакт - с подсв. и с держ. этикетки - Программа Plexo - 10 A - модульная - белый | Legrand | General family | 612 | Plexo электроустановочное оборудование | 5 | ШТ | Информация по запросу | - | 4563.91 | Реализация складских остатков |  | 0.342 | 1.2958 | 356 | 70 | 52 | 3245060707330
070772 | Plexo, роз 2К+З, нем.16А, бел. | Розетка - антибакт. покрытие - Программа Plexo - немецкий стандарт в сборе - 2К+З - 16 A - 250 В - белый | Legrand | General family | 612 | Plexo электроустановочное оборудование | 5 | ШТ | Информация по запросу | - | 3572.7 | Реализация складских остатков |  | 0.565 | 2.7307 | 443 | 92 | 67 | 3245060707729
070773 | Plexo, роз2К+З, нем. 16А, бел. | Розетка - антибакт. покрытие - Программа Plexo - немецкий стандарт в сборе с грифами - 2К+З - 16 A - 250 В - белый | Legrand | General family | 612 | Plexo электроустановочное оборудование | 5 | ШТ | Сертифицировано | 2023-09-19 | 4286.76 | Реализация складских остатков |  | 0.598 | 2.7307 | 443 | 92 | 67 | 3245060707736
076551 | MOSAIC RJ45 UTP кат5е 1мод бел | Розетка RJ 45 - Программа Mosaic - категория 5е - UTP - 1 модуль - белый | Legrand | DLP/Mosaic | 442 | Розетки RJ 45 Legrand | 10 | ШТ | Сертифицировано | 2026-08-10 | 871.28 | Реализация складских остатков | 13.09.2023 - Добавлен в тарифный файл | 0.182 | 2.2829 | 187 | 109 | 112 | 3245060765514
076552 | MOSAIC RJ45 FTP кат5е 1мод бел | Розетка RJ 45 - Программа Mosaic - категория 5е - FTP - 1 модуль - белый | Legrand | DLP/Mosaic | 442 | Розетки RJ 45 Legrand | 10 | ШТ | Сертифицировано | 2026-08-10 | 1217.63 | Реализация складских остатков | 13.09.2023 - Добавлен в тарифный файл | 0.186 | 2.2829 | 187 | 109 | 112 | 3245060765521
076554 | MOSAIC RJ45 UTP кат5е 2мод бел | Розетка RJ 45 - Программа Mosaic - категория 5е - UTP - 2 модуля - белый | Legrand | DLP/Mosaic | 442 | Розетки RJ 45 Legrand | 10 | ШТ | Сертифицировано | 2026-08-10 | 1085.88 | Реализация складских остатков |  | 0.233 | 2.2829 | 187 | 109 | 112 | 3245060765545
076602 | Кнопка авар. откл. на 1/4 об. | Кнопка аварийного останова - Программа Mosaic - с поворотом на 1/4 оборота - 10 А - 2 модуля | Legrand | DLP/Mosaic | 512 | Новый Mosaic электроустановочное оборудование | 1 | ШТ | Сертифицировано | 2025-02-18 | 13927.82 | Реализация складских остатков |  | 0.083 | 0.53631 | 97 | 97 | 57 | 3245060766023
077000L | Mosaic Выключатель 10АХ 1М | Выключатель - Программа Mosaic - 10 AX - 1 модуль - белый | Legrand | DLP/Mosaic | 512 | Новый Mosaic электроустановочное оборудование | 10 | ШТ | Сертифицировано | 2026-10-17 | 720.02 | Реализация складских остатков |  | 0.18 | 0.66 | 161 | 100 | 41 | 3414971575073
077002 | Mosaic Перекл. 10АХ инд. 1м. | Переключатель на два направления - Программа Mosaic - 1 модуль - 10 AX - со светодиодной подсветкой - белый | Legrand | DLP/Mosaic | 512 | Новый Mosaic электроустановочное оборудование | 10 | ШТ | Информация по запросу | - | 1425.9 | Реализация складских остатков |  | 0.207 | 0.6601 | 161 | 100 | 41 | 3414970307613
077010L | Mosaic Выключатель 10АХ 2М | Выключатель - Программа Mosaic - 10 AX - 2 модуля - белый | Legrand | DLP/Mosaic | 512 | Новый Mosaic электроустановочное оборудование | 10 | ШТ | Сертифицировано | 2026-10-17 | 1000.21 | Реализация складских остатков | 13.09.2023 - Добавлен в тарифный файл | 0.24 | 1 | 243 | 100 | 41 | 3414971575134
077021L | Mosaic Перекл.промеж. 10AХ 2М | Промежуточный переключатель - Программа Mosaic - 2 модуля - 10 AX - белый | Legrand | DLP/Mosaic | 512 | Новый Mosaic электроустановочное оборудование | 10 | ШТ | Сертифицировано | 2026-10-17 | 3179.57 | Реализация складских остатков |  | 0.39 | 1.58 | 286 | 97 | 57 | 3414971575196
077025 | Mosaic Кнопка упр. приводом | Кнопочный выключатель управления приводами - Программа Mosaic - 2 модуля - белый | Legrand | DLP/Mosaic | 512 | Новый Mosaic электроустановочное оборудование | 10 | ШТ | Сертифицировано | 2026-08-25 | 4911.05 | Реализация складских остатков |  | 0.406 | 1.5813 | 286 | 97 | 57 | 3245060770259
077031 | Mosaic Кнопка перек. 6A 1м. | Кнопочный выключатель перекидной - Программа Mosaic - 1 модуль - 6 A - белый | Legrand | DLP/Mosaic | 512 | Новый Mosaic электроустановочное оборудование | 10 | ШТ | Информация по запросу | - | 1491.42 | Реализация складских остатков |  | 0.193 | 0.6601 | 161 | 100 | 41 | 3245060770310
077110 | Mosaic Розетка 2К | Розетка 2К - Программа Mosaic - 2 модуля - белая | Legrand | DLP/Mosaic | 512 | Новый Mosaic электроустановочное оборудование | 10 | ШТ | Сертифицировано | 2023-12-20 | 1013.22 | Реализация складских остатков |  | 0.296 | 1.0367 | 238 | 99 | 44 | 3245060771102
077111 | Mosaic Роз. 2К+З ф/б б/заж. | Розетка 2К+З - Программа Mosaic - 2 модуля - белая | Legrand | DLP/Mosaic | 512 | Новый Mosaic электроустановочное оборудование | 10 | ШТ | Сертифицировано | 2023-12-20 | 722.58 | Реализация складских остатков |  | 0.323 | 1.0367 | 238 | 99 | 44 | 3245060771119
077113 | Mosaic Розетка 2К+З ф/б в/заж. | Розетка 2К+З - Программа Mosaic - с винтовыми зажимами для подключения сечением до 4 мм² - 2 модуля - белая | Legrand | DLP/Mosaic | 512 | Новый Mosaic электроустановочное оборудование | 10 | ШТ | Сертифицировано | 2023-12-20 | 1296.55 | Реализация складских остатков |  | 0.385 | 1.5813 | 286 | 97 | 57 | 3245060771133
077114 | Mosaic Розетка 2К+З ф/б блок. | Розетка 2К+З - Программа Mosaic - с винтовыми зажимами, с механической блокировкой - 2 модуля - красная | Legrand | DLP/Mosaic | 512 | Новый Mosaic электроустановочное оборудование | 10 | ШТ | Сертифицировано | 2023-12-20 | 1238.3 | Реализация складских остатков |  | 0.414 | 1.5813 | 286 | 97 | 57 | 3245060771140
077132 | Msc Роз.2К+З ф/б./л.п.заподл. | Розетка 2К+З - с автоматическими клеммами - Программа Mosaic - 2 модуля - белая | Legrand | DLP/Mosaic | 512 | Новый Mosaic электроустановочное оборудование | 10 | ШТ | Сертифицировано | 2023-12-20 | 2746.14 | Реализация складских остатков |  | 0.36 | 1.0845 | 241 | 100 | 45 | 3245060771324
077150 | Mosaic Розетка СНН 2К | Розетка 2К низковольтная - с автоматическими клеммами - Программа Mosaic - белая | Legrand | DLP/Mosaic | 512 | Новый Mosaic электроустановочное оборудование | 10 | ШТ | Сертифицировано | 2026-08-01 | 1879.48 | Реализация складских остатков |  | 0.21 | 0.75762 | 145 | 95 | 55 | 3245060771508
077211 | Mosaic Роз. 2К+З нем.ст. б/заж | Розетка 2К+3 - Программа Mosaic - немецкий стандарт - 2 модуля - белая | Legrand | DLP/Mosaic | 512 | Новый Mosaic электроустановочное оборудование | 10 | ШТ | Сертифицировано | 2023-12-20 | 1127.36 | Реализация складских остатков | 13.09.2023 - Добавлен в тарифный файл | 0.388 | 1.1515 | 235 | 100 | 49 | 3245060772116
077213 | Msc Роз. 2К+З н.ст. в/заж. защ.шт | Розетка 2К+3 - Программа Mosaic - с винтовыми зажимами для подключения сечением до 4 мм² - немецкий стандарт - 2 модуля - белая | Legrand | DLP/Mosaic | 512 | Новый Mosaic электроустановочное оборудование | 10 | ШТ | Сертифицировано | 2023-12-20 | 791.32 | Реализация складских остатков | 13.09.2023 - Добавлен в тарифный файл | 0.352 | 1.1515 | 235 | 100 | 49 | 3245060772130
077214 | Mosaic Роз. 2К+З н.ст. с блок. | Розетка 2К+3 - Программа Mosaic - с винтовыми зажимами, с механической блокировкой - немецкий стандарт - 2 модуля - красная | Legrand | DLP/Mosaic | 512 | Новый Mosaic электроустановочное оборудование | 10 | ШТ | Сертифицировано | 2023-12-20 | 1729.48 | Реализация складских остатков |  | 0.412 | 1.5698 | 289 | 97 | 56 | 3245060772147
077216 | Mosaic Розетка 2К+З н.ст. зел. | Розетка 2К+3 - Программа Mosaic - немецкий стандарт - 2 модуля - зеленая | Legrand | DLP/Mosaic | 512 | Новый Mosaic электроустановочное оборудование | 10 | ШТ | Сертифицировано | 2023-12-20 | 1225.81 | Реализация складских остатков |  | 0.375 | 1.1515 | 235 | 100 | 49 | 3245060772161
077217 | Mosaic Роз. 2К+З н.ст. оранж. | Розетка 2К+3 - Программа Mosaic - немецкий стандарт - 2 модуля - оранжевая | Legrand | DLP/Mosaic | 512 | Новый Mosaic электроустановочное оборудование | 10 | ШТ | Сертифицировано | 2023-12-20 | 1225.81 | Реализация складских остатков |  | 0.37 | 1.1515 | 235 | 100 | 49 | 3245060772178
077218 | Mosaic Роз. 2К+З н.ст. красн. | Розетка 2К+3 - Программа Mosaic - немецкий стандарт - 2 модуля - красная | Legrand | DLP/Mosaic | 512 | Новый Mosaic электроустановочное оборудование | 10 | ШТ | Сертифицировано | 2023-12-20 | 1345.57 | Реализация складских остатков |  | 0.371 | 1.1515 | 235 | 100 | 49 | 3245060772185
077219 | Mosaic Роз. 2К+З н.ст. крыш. | Розетка с крышкой 2К+З - с автоматическими клеммами - Программа Mosaic - 2 модуля - антибактериальная | Legrand | DLP/Mosaic | 512 | Новый Mosaic электроустановочное оборудование | 10 | ШТ | Сертифицировано | 2023-12-20 | 1764.49 | Реализация складских остатков |  | 0.45 | 1.5813 | 286 | 97 | 57 | 3245060772192
077220 | РОЗ. 2К+З НЕМ.СТ. АНТИБАК.КРАС | Розетка 2К+З - Программа Mosaic - 2 модуля - антибактериальная - красная | Legrand | DLP/Mosaic | 512 | Новый Mosaic электроустановочное оборудование | 10 | ШТ | Сертифицировано | 2023-12-20 | 889.55 | Реализация складских остатков |  | 0.351 | 1.1515 | 235 | 100 | 49 | 3245060772208
077245 | Mosaic Розетка 2К+З н.ст. 45° | Розетка 2К+3 под углом 45° - Программа Mosaic - немецкий стандарт - 2 модуля | Legrand | DLP/Mosaic | 512 | Новый Mosaic электроустановочное оборудование | 10 | ШТ | Сертифицировано | 2023-12-20 | 2159.45 | Реализация складских остатков |  | 0.385 | 1.5813 | 286 | 97 | 57 | 3245060772451
077252 | Mosaic Роз. 2Х2К+З н.ст. 45° | Розетка 2 x 2К+3 под углом 45° - Программа Mosaic - стандартная | Legrand | DLP/Mosaic | 512 | Новый Mosaic электроустановочное оборудование | 10 | ШТ | Сертифицировано | 2023-12-20 | 3410.75 | Реализация складских остатков |  | 0.77 | 2.3101 | 230 | 186 | 54 | 3245060772529
077253 | Mosaic Роз. 3Х2К+З н.ст. 45° | Розетка 3 x 2К+3 под углом 45° - Программа Mosaic - стандартная | Legrand | DLP/Mosaic | 512 | Новый Mosaic электроустановочное оборудование | 10 | ШТ | Сертифицировано | 2023-12-20 | 3781.72 | Реализация складских остатков |  | 1.101 | 4.0471 | 230 | 166 | 106 | 3245060772536
077254 | Mosaic Роз. 4Х2К+З н.ст. 45° | Розетка 4 x 2К+3 под углом 45° - Программа Mosaic - стандартная | Legrand | DLP/Mosaic | 512 | Новый Mosaic электроустановочное оборудование | 5 | ШТ | Сертифицировано | 2023-12-20 | 4995.64 | Реализация складских остатков |  | 0.732 | 2.3101 | 230 | 186 | 54 | 3245060772543
077271L | Mosaic Роз 2К+З/USB-C бел | Розетка 2К+3 с USB-C - Программа Mosaic - немецкий стандарт - с суппортом - белая | Legrand | DLP/Mosaic | 512 | Новый Mosaic электроустановочное оборудование | 1 | ШТ | Сертифицировано | 2026-10-17 | 9925.68 | Реализация складских остатков |  | 0.11 | 0.68 | 100 | 94 | 72 | 3414971637719
077272 | Роз. 2х2к+З Нем.Ст. 45 (Крас.) | Роз. 2х2к+З Нем.Ст. 45 (Крас.) | Legrand | DLP/Mosaic | 512 | Новый Mosaic электроустановочное оборудование | 10 | ШТ | Сертифицировано | 2023-12-20 | 1691.11 | Реализация складских остатков |  | 0.767 | 2.3101 | 230 | 186 | 54 | 3245060772727
077274 | Роз. 4х2к+З Нем.Ст. 45 (Крас.) | Роз. 4х2к+З Нем.Ст. 45 (Крас.) | Legrand | DLP/Mosaic | 512 | Новый Mosaic электроустановочное оборудование | 5 | ШТ | Сертифицировано | 2023-12-20 | 3467.63 | Реализация складских остатков |  | 0.727 | 2.3101 | 230 | 186 | 54 | 3245060772741
077281 | Msc Роз. 2Х2К+З н.ст. 45° бл. | Розетка 2 x 2К+3 под углом 45° - Программа Mosaic - с механической блокировкой | Legrand | DLP/Mosaic | 512 | Новый Mosaic электроустановочное оборудование | 10 | ШТ | Сертифицировано | 2023-12-20 | 3545.35 | Реализация складских остатков |  | 0.767 | 2.3101 | 230 | 186 | 54 | 3245060772819
077282 | Msc Роз. 3Х2К+З н.ст. 45° бл. | Розетка 3 x 2К+3 под углом 45° - Программа Mosaic - с механической блокировкой | Legrand | DLP/Mosaic | 512 | Новый Mosaic электроустановочное оборудование | 10 | ШТ | Сертифицировано | 2023-12-20 | 3940.08 | Реализация складских остатков |  | 1.078 | 3.6612 | 226 | 162 | 100 | 3245060772826
077283 | Msc Роз. 4Х2К+З н.ст. 45° бл. | Розетка 4 x 2К+3 под углом 45° - Программа Mosaic - с механической блокировкой | Legrand | DLP/Mosaic | 512 | Новый Mosaic электроустановочное оборудование | 5 | ШТ | Сертифицировано | 2023-12-20 | 5213.11 | Реализация складских остатков |  | 0.726 | 2.3101 | 230 | 186 | 54 | 3245060772833
077401 | Msc Роз. DLP н.ст. 2К+З б/заж. | Розетка 2К+3 - Программа Mosaic - для установки в кабель-канале - автоматические клеммы - стандартная | Legrand | DLP/Mosaic | 512 | Новый Mosaic электроустановочное оборудование | 10 | ШТ | Сертифицировано | 2023-12-20 | 1642.93 | Реализация складских остатков | 13.09.2023 - Добавлен в тарифный файл | 0.659 | 2.3302 | 232 | 186 | 54 | 3245060774011
077402 | Роз.DLP н.ст. 2Х2К+З б/заж. | Розетка 2 х 2К+3 - Программа Mosaic - для установки в кабель-канале - автоматические клеммы - стандартная | Legrand | DLP/Mosaic | 512 | Новый Mosaic электроустановочное оборудование | 10 | ШТ | Сертифицировано | 2023-12-20 | 2542 | Реализация складских остатков |  | 1.02 | 3.1122 | 234 | 140 | 95 | 3245060774028
077403 | Роз.DLP н.ст. 3Х2К+З б/заж. | Розетка 3 х 2К+3 - Программа Mosaic - для установки в кабель-канале - автоматические клеммы - стандартная | Legrand | DLP/Mosaic | 512 | Новый Mosaic электроустановочное оборудование | 10 | ШТ | Сертифицировано | 2023-12-20 | 3735.42 | Реализация складских остатков |  | 1.386 | 4.7823 | 235 | 185 | 110 | 3245060774035
077404 | Роз.DLP н.ст. 4Х2К+З б/заж. | Розетка 4 х 2К+3 - Программа Mosaic - для установки в кабель-канале - автоматические клеммы - стандартная | Legrand | DLP/Mosaic | 512 | Новый Mosaic электроустановочное оборудование | 5 | ШТ | Сертифицировано | 2023-12-20 | 4366.76 | Реализация складских остатков |  | 0.905 | 3.2175 | 228 | 98 | 144 | 3245060774042
077412 | Роз.DLP н.ст.2Х2К+З б/з.красн. | Розетка DLP немецкий стандарт 2Х2К+З б/заж.красн. | Legrand | DLP/Mosaic | 512 | Новый Mosaic электроустановочное оборудование | 10 | ШТ | Сертифицировано | 2023-12-20 | 3264 | Реализация складских остатков |  | 1.018 | 3.1122 | 234 | 140 | 95 | 3245060774127
077413 | Роз.DLP н.ст.3Х2К+З б/з.красн. | Розетка DLP немецкий стандарт 3Х2К+З б/заж.красн. | Legrand | DLP/Mosaic | 512 | Новый Mosaic электроустановочное оборудование | 10 | ШТ | Сертифицировано | 2023-12-20 | 4907.63 | Реализация складских остатков |  | 1.384 | 4.7823 | 235 | 185 | 110 | 3245060774134
077414 | Роз.DLP н.ст.4Х2К+З б/з.красн. | Розетка DLP немецкий стандарт 4Х2К+З б/заж.красн. | Legrand | DLP/Mosaic | 512 | Новый Mosaic электроустановочное оборудование | 5 | ШТ | Сертифицировано | 2023-12-20 | 5930.12 | Реализация складских остатков | 13.09.2023 - Добавлен в тарифный файл | 0.892 | 3.2175 | 228 | 98 | 144 | 3245060774141
077421 | Роз.DLP н.ст.2К+З блок. б/заж. | Розетка 2К+3 - Программа Mosaic - для установки в кабель-канале - автоматические клеммы - с механической блокировкой | Legrand | DLP/Mosaic | 512 | Новый Mosaic электроустановочное оборудование | 10 | ШТ | Сертифицировано | 2023-12-20 | 2078.38 | Реализация складских остатков |  | 0.667 | 2.3302 | 232 | 186 | 54 | 3245060774219
077423 | Роз.DLP н.ст.3Х2К+З бл. б/заж. | Розетка 3 x 2К+3 - Программа Mosaic - для установки в кабель-канале - автоматические клеммы - с механической блокировкой | Legrand | DLP/Mosaic | 512 | Новый Mosaic электроустановочное оборудование | 10 | ШТ | Сертифицировано | 2023-12-20 | 5907.17 | Реализация складских остатков |  | 1.38 | 4.7823 | 235 | 185 | 110 | 3245060774233
077424 | Роз.DLP н.ст.4Х2К+З бл. б/заж. | Розетка 4 x 2К+3 - Программа Mosaic - для установки в кабель-канале - автоматические клеммы - с механической блокировкой | Legrand | DLP/Mosaic | 512 | Новый Mosaic электроустановочное оборудование | 5 | ШТ | Сертифицировано | 2023-12-20 | 6738.71 | Реализация складских остатков |  | 0.896 | 3.2175 | 228 | 98 | 144 | 3245060774240
077431 | Роз.DLP65 н.ст. 2К+З б/заж. | Розетка 2К+3 - Программа Mosaic - для установки в кабель-канале - автоматические клеммы - стандартная | Legrand | DLP/Mosaic | 512 | Новый Mosaic электроустановочное оборудование | 10 | ШТ | Сертифицировано | 2023-12-20 | 2012.34 | Реализация складских остатков | 13.09.2023 - Добавлен в тарифный файл | 0.05 | 1.35 | 150 | 120 | 75 | 3245060774318
077432 | Роз.DLP65 н.ст. 2X2К+З б/заж. | Розетка 2 х 2К+3 - Программа Mosaic - для установки в кабель-канале - автоматические клеммы - стандартная | Legrand | DLP/Mosaic | 512 | Новый Mosaic электроустановочное оборудование | 10 | ШТ | Сертифицировано | 2023-12-20 | 3152.83 | Реализация складских остатков |  | 1.609 | 12.48 | 320 | 260 | 150 | 3245060774325
077433 | Роз.DLP65 н.ст. 3X2К+З б/заж. | Розетка 3 х 2К+3 - Программа Mosaic - для установки в кабель-канале - автоматические клеммы - стандартная | Legrand | DLP/Mosaic | 512 | Новый Mosaic электроустановочное оборудование | 10 | ШТ | Сертифицировано | 2023-12-20 | 4757.6 | Реализация складских остатков |  | 2.135 | 12.48 | 320 | 260 | 150 | 3245060774332
077434 | Роз.DLP65 н.ст. 4X2К+З б/заж. | Розетка 4 х 2К+3 - Программа Mosaic - для установки в кабель-канале - автоматические клеммы - стандартная | Legrand | DLP/Mosaic | 512 | Новый Mosaic электроустановочное оборудование | 5 | ШТ | Сертифицировано | 2023-12-20 | 5758.84 | Реализация складских остатков | 13.09.2023 - Добавлен в тарифный файл | 1.281 | 6.8103 | 312 | 204 | 107 | 3245060774349
077451 | DLP Р. Кр.65 н.ст.2К+З с блок. | Розетка 2К+3 - Программа Mosaic - для установки в кабель-канале - автоматические клеммы - с механической блокировкой | Legrand | DLP/Mosaic | 512 | Новый Mosaic электроустановочное оборудование | 10 | ШТ | Сертифицировано | 2023-12-20 | 2448.06 | Реализация складских остатков |  | 1.15 | 6.8103 | 312 | 204 | 107 | 3245060774516
077452 | DLP Р. Кр.65 н.ст.2x2К+З с бл. | Розетка 2 х 2К+3 - Программа Mosaic - для установки в кабель-канале - автоматические клеммы - с механической блокировкой | Legrand | DLP/Mosaic | 512 | Новый Mosaic электроустановочное оборудование | 10 | ШТ | Сертифицировано | 2023-12-20 | 4587.72 | Реализация складских остатков |  | 1.605 | 12.48 | 320 | 260 | 150 | 3245060774523
077453 | DLP Р. Кр.65 н.ст.3x2К+З с бл. | Розетка 3 х 2К+3 - Программа Mosaic - для установки в кабель-канале - автоматические клеммы - с механической блокировкой | Legrand | DLP/Mosaic | 512 | Новый Mosaic электроустановочное оборудование | 10 | ШТ | Сертифицировано | 2023-12-20 | 6930.58 | Реализация складских остатков | 13.09.2023 - Добавлен в тарифный файл | 2.148 | 13.1175 | 330 | 265 | 150 | 3245060774530
077454 | DLP Р. Кр.65 н.ст.4x2К+З с бл. | Розетка 4 х 2К+3 - Программа Mosaic - для установки в кабель-канале - автоматические клеммы - с механической блокировкой | Legrand | DLP/Mosaic | 512 | Новый Mosaic электроустановочное оборудование | 5 | ШТ | Сертифицировано | 2023-12-20 | 8132.53 | Реализация складских остатков |  | 1.329 | 6.8103 | 312 | 204 | 107 | 3245060774547
077551 | Mosaic Вывод кабеля оборуд. | Кабельный вывод - Программа Mosaic - с кабельным зажимом - 16А - 4 зажима - 2 модуля - белый | Legrand | DLP/Mosaic | 512 | Новый Mosaic электроустановочное оборудование | 10 | ШТ | Сертифицировано | 2025-01-15 | 5312.34 | Реализация складских остатков |  | 0.518 | 3.8019 | 395 | 175 | 55 | 3245060775513
077580 | MOS Встр.Б/пр зарядка WPC Qi | Mosaic Беспроводное зарядное устройств для смартфонов, встроенного монтажа для установки в мебель. 250В 1А. Цвет Алюминий | Legrand | Retail/PRO | 512 | Новый Mosaic электроустановочное оборудование | 1 | ШТ | Информация по запросу | - | 8560.18 | Реализация складских остатков |  | 0.442 | 2.3403 | 230 | 185 | 55 | 3414970863201
077590 | Mosaic розетка 2хUSB-C 2M бел. | Розетка 2xUSB-C для зарядки - Программа Mosaic - 2 модуля - белый | Legrand | DLP/Mosaic | 512 | Новый Mosaic электроустановочное оборудование | 1 | ШТ | Сертифицировано | 2024-11-20 | 7108.99 | Реализация складских остатков |  | 0.072 | 0.26572 | 70 | 52 | 73 | 3414971003323
077591 | USB роз. д/зарядки одинар. бел | Mosaic USB розетка для зарядки одинарная, цвет белый | Legrand | DLP/Mosaic | 512 | Новый Mosaic электроустановочное оборудование | 10 | ШТ | Сертифицировано | 2027-07-21 | 4677 | Реализация складских остатков |  | 0.28 | 0.75762 | 145 | 95 | 55 | 3245060775919
077597 | Mosaic Держатель для смартфона | Держатель мобильных устройств во время зарядки - Программа Mosaic - белый | Legrand | DLP/Mosaic | 512 | Новый Mosaic электроустановочное оборудование | 1 | ШТ | Не подлежит сертификации | 2023-12-31 | 3265.27 | Реализация складских остатков |  | 0.042 | 0.36383 | 82 | 51 | 87 | 3414970766120
077598 | MOS Б/пр зарядка WPC Qi | Mosaic.Беспроводное зарядное устройство Qi 1А с дополнительным разьемом USB A 5В 2,4А. | Legrand | Retail/PRO | 512 | Новый Mosaic электроустановочное оборудование | 1 | ШТ | Сертифицировано | 2023-10-11 | 15806.88 | Реализация складских остатков |  | 0.244 | 1.5163 | 180 | 104 | 81 | 3414970863225
077599 | MOS Б/пр зар WPC Qi IP66 IK08 | Mosaic.Беспроводное зарядное устройство Qi 1А IP66 IK08. Цвет Алюминий | Legrand | Retail/PRO | 512 | Новый Mosaic электроустановочное оборудование | 1 | ШТ | Сертифицировано | 2023-10-11 | 16259.81 | Реализация складских остатков |  | 0.33 | 1.5163 | 180 | 104 | 81 | 3414970863249
077601 | Mosaic Розетка 2м 2К+З н.ст. | Розетка 2К+3 - Программа Mosaic - для монтажа на кабель-каналах - с винтовыми зажимами | Legrand | DLP/Mosaic | 512 | Новый Mosaic электроустановочное оборудование | 10 | ШТ | Сертифицировано | 2023-12-20 | 1313.38 | Реализация складских остатков |  | 0.698 | 2.2403 | 254 | 147 | 60 | 3245060776015
077602 | Mosaic Розетка 4м 2Х2К+З н.ст. | Розетка 2 x 2К+3 - Программа Mosaic - для монтажа на кабель-каналах - с винтовыми зажимами | Legrand | DLP/Mosaic | 512 | Новый Mosaic электроустановочное оборудование | 10 | ШТ | Сертифицировано | 2023-12-20 | 2157.65 | Реализация складских остатков | 13.09.2023 - Добавлен в тарифный файл | 1.08 | 3.3247 | 275 | 130 | 93 | 3245060776022
077603 | Mosaic Розетка 6м 3Х2К+З н.ст. | Розетка 3 x 2К+3 - Программа Mosaic - для монтажа на кабель-каналах - с винтовыми зажимами | Legrand | DLP/Mosaic | 512 | Новый Mosaic электроустановочное оборудование | 10 | ШТ | Сертифицировано | 2023-12-20 | 3236.4 | Реализация складских остатков |  | 1.46 | 4.0471 | 230 | 166 | 106 | 3245060776039
077604 | Mosaic Розетка 8м 4Х2К+З н.ст. | Розетка 4 x 2К+3 - Программа Mosaic - для монтажа на кабель-каналах - с винтовыми зажимами | Legrand | DLP/Mosaic | 512 | Новый Mosaic электроустановочное оборудование | 5 | ШТ | Сертифицировано | 2023-12-20 | 3726.18 | Реализация складских остатков |  | 0.917 | 3.2175 | 228 | 98 | 144 | 3245060776046
077611 | Msc Роз. 2м 2К+З н.ст. красн. | Розетка 2К+3- Программа Mosaic - для монтажа на кабель-каналах - с винтовыми зажимами - красная | Legrand | DLP/Mosaic | 512 | Новый Mosaic электроустановочное оборудование | 10 | ШТ | Сертифицировано | 2023-12-20 | 1390.38 | Реализация складских остатков |  | 0.699 | 2.2403 | 254 | 147 | 60 | 3245060776114
077612 | Msc Роз. 4м 2Х2К+З н.ст. крас. | Розетка 2 х 2К+3- Программа Mosaic - для монтажа на кабель-каналах - с винтовыми зажимами - красная | Legrand | DLP/Mosaic | 512 | Новый Mosaic электроустановочное оборудование | 10 | ШТ | Сертифицировано | 2023-12-20 | 2476.63 | Реализация складских остатков |  | 1.08 | 3.3247 | 275 | 130 | 93 | 3245060776121
077613 | Msc Роз. 6м 3Х2К+З н.ст.красн. | Розетка 3 х 2К+3- Программа Mosaic - для монтажа на кабель-каналах - с винтовыми зажимами - красная | Legrand | DLP/Mosaic | 512 | Новый Mosaic электроустановочное оборудование | 10 | ШТ | Сертифицировано | 2023-12-20 | 3726.18 | Реализация складских остатков |  | 1.465 | 4.0471 | 230 | 166 | 106 | 3245060776138
077614 | Msc Роз. 8м 4Х2К+З н.ст.красн. | Розетка 4 х 2К+3- Программа Mosaic - для монтажа на кабель-каналах - с винтовыми зажимами - красная | Legrand | DLP/Mosaic | 512 | Новый Mosaic электроустановочное оборудование | 5 | ШТ | Сертифицировано | 2023-12-20 | 5606.18 | Реализация складских остатков |  | 0.919 | 3.2175 | 228 | 98 | 144 | 3245060776145
077621 | Msc Роз. 2м нем.ст. с ключ. | Розетка 2К+3 - Программа Mosaic - для монтажа на кабель-каналах - с винтовыми зажимами - с механической блокировкой | Legrand | DLP/Mosaic | 512 | Новый Mosaic электроустановочное оборудование | 10 | ШТ | Сертифицировано | 2023-12-20 | 1959.46 | Реализация складских остатков |  | 0.698 | 2.2403 | 254 | 147 | 60 | 3245060776213
077622 | Msc Роз. 4м нем.ст. с ключ. | Розетка 2 х 2К+3 - Программа Mosaic - для монтажа на кабель-каналах - с винтовыми зажимами - с механической блокировкой | Legrand | DLP/Mosaic | 512 | Новый Mosaic электроустановочное оборудование | 10 | ШТ | Сертифицировано | 2023-12-20 | 3919.08 | Реализация складских остатков |  | 1.08 | 3.3247 | 275 | 130 | 93 | 3245060776220
077623 | Msc Роз. 6м нем.ст. с ключ. | Розетка 3 х 2К+3 - Программа Mosaic - для монтажа на кабель-каналах - с винтовыми зажимами - с механической блокировкой | Legrand | DLP/Mosaic | 512 | Новый Mosaic электроустановочное оборудование | 10 | ШТ | Сертифицировано | 2023-12-20 | 5877.32 | Реализация складских остатков |  | 1.463 | 4.0471 | 230 | 166 | 106 | 3245060776237
077624 | Msc Роз. 8м нем.ст. с ключ. | Розетка 4 х 2К+3 - Программа Mosaic - для монтажа на кабель-каналах - с винтовыми зажимами - с механической блокировкой | Legrand | DLP/Mosaic | 512 | Новый Mosaic электроустановочное оборудование | 5 | ШТ | Сертифицировано | 2023-12-20 | 6727.55 | Реализация складских остатков |  | 0.913 | 3.2175 | 228 | 98 | 144 | 3245060776244
077822 | Выключ. 2полюсный 1кл Soliroc | Выключатель одноклавишный двухполюсный - IP 55 - IK 10 - 10 AX - 250 B~ - безвинтовые зажимы - Soliroc | Legrand | General family | 513 | Soliroc электроустановочное оборудование | 1 | ШТ | Сертифицировано | 2026-08-25 | 10436.94 | Реализация складских остатков |  | 0.191 | 0.6768 | 100 | 94 | 72 | 3245060778224
077835 | Розетка с/з IP55 с крышSoliroc | Розетка с заземлением с защитными шторками и защитной крышкой - IP 55 - IK 10 - 16 A - 250 В~ - винтовые зажимы - Soliroc | Legrand | General family | 513 | Soliroc электроустановочное оборудование | 1 | ШТ | Сертифицировано | 2024-12-22 | 11407.46 | Реализация складских остатков |  | 0.236 | 0.6768 | 100 | 94 | 72 | 3245060778354
077857 | Розетка 3кВТ (металл с ключ) | Розетка 3кВТ (металл с ключ) | Legrand | Power Distribution System | 71 | Однофазные розетки для зарядки электромобилей | 1 | ШТ | Сертифицировано | 2025-05-11 | 31901.51 | Реализация складских остатков |  | 0.678 | 4.0471 | 230 | 166 | 106 | 3414970321299
078405 | Светорегулятор 600 Вт БЕЛ MSC | Светорегулятор 600 Вт - 2 проводной - без нейтрали - Программа Mosaic - 230 В~ - белый | Legrand | DLP/Mosaic | 512 | Новый Mosaic электроустановочное оборудование | 1 | ШТ | Сертифицировано | 2027-09-29 | 12259.26 | Реализация складских остатков |  | 0.087 | 0.53631 | 97 | 97 | 57 | 3245060784058
078407 | Светорег. ECO 400 Вт БЕЛ MSC | Светорегулятор ECO - Программа Mosaic - 2 модуля - без нейтрали - 2-проводной - 400 Вт - белый | Legrand | DLP/Mosaic | 512 | Новый Mosaic электроустановочное оборудование | 1 | ШТ | Сертифицировано | 2027-09-29 | 25426.36 | Реализация складских остатков |  | 0.087 | 0.53631 | 97 | 97 | 57 | 3245060784072
078560 | Msc Светоук. кр. СИД 12-24-48В | Малое световое табло с подсветкой красным светодиодом - Программа Mosaic - 12/24/48 В - 2 модуля | Legrand | DLP/Mosaic | 512 | Новый Mosaic электроустановочное оборудование | 10 | ШТ | Сертифицировано | 2025-01-12 | 3407.47 | Реализация складских остатков |  | 0.379 | 1.8878 | 228 | 90 | 92 | 3245060785604
078702 | Mosaic розетка 2К+З на винтах | Розетка 2К+З, немецкий стандарт - с автоматическими клеммами - Программа Mosaic - 2 модуля - антибактериальная | Legrand | DLP/Mosaic | 512 | Новый Mosaic электроустановочное оборудование | 10 | ШТ | Сертифицировано | 2023-12-20 | 747.52 | Реализация складских остатков |  | 0.353 | 1.1515 | 235 | 100 | 49 | 3245060787028
078710L | Mosaic Перекл. 2н 1М антим. | Переключатель на два направления - Программа Mosaic - 1 модуль - антимикробный | Legrand | DLP/Mosaic | 512 | Новый Mosaic электроустановочное оборудование | 10 | ШТ | Сертифицировано | 2026-10-17 | 1040.68 | Реализация складских остатков |  | 0.21 | 0.66 | 161 | 100 | 41 | 3414971577428
078711 | Msc Перекл на 2 нап 2 мод | Переключатель на два направления - Программа Mosaic - 10 AX - 2 модуля - антибактериальный | Legrand | DLP/Mosaic | 512 | Новый Mosaic электроустановочное оборудование | 10 | ШТ | Информация по запросу | - | 986.72 | Реализация складских остатков |  | 0.246 | 0.9963 | 243 | 100 | 41 | 3245060787110
078711L | Mosaic Перекл. 2н 2М антим. | Переключатель на два направления - Программа Mosaic - 2 модуля - антимикробный | Legrand | DLP/Mosaic | 512 | Новый Mosaic электроустановочное оборудование | 10 | ШТ | Сертифицировано | 2026-10-17 | 1070.69 | Реализация складских остатков |  | 0.27 | 1 | 243 | 100 | 41 | 3414971577459
078714 | Mosaic кнопка 1 мод | Выключатель без фиксации - Программа Mosaic - 6 A - 1 модуль - антибактериальный | Legrand | DLP/Mosaic | 512 | Новый Mosaic электроустановочное оборудование | 10 | ШТ | Информация по запросу | - | 1304.66 | Реализация складских остатков |  | 0.178 | 0.6601 | 161 | 100 | 41 | 3245060787141
078714L | Mosaic Выкл. кноп. 1М антим. | Выключатель без фиксации - Программа Mosaic - 1 модуль - антимикробный | Legrand | DLP/Mosaic | 512 | Новый Mosaic электроустановочное оборудование | 10 | ШТ | Сертифицировано | 2026-10-17 | 979.39 | Реализация складских остатков |  | 0.2 | 0.66 | 161 | 100 | 41 | 3414971577480
078715 | Mosaic кнопка 2 мод | Выключатель без фиксации - Программа Mosaic - 6 A - 2 модуля - антибактериальный | Legrand | DLP/Mosaic | 512 | Новый Mosaic электроустановочное оборудование | 10 | ШТ | Информация по запросу | - | 1504.33 | Реализация складских остатков |  | 0.235 | 0.9963 | 243 | 100 | 41 | 3245060787158
078715L | Mosaic Выкл. кноп. 2М антим. | Выключатель без фиксации - Программа Mosaic - 2 модуля - антимикробный | Legrand | DLP/Mosaic | 512 | Новый Mosaic электроустановочное оборудование | 10 | ШТ | Сертифицировано | 2026-10-17 | 1005.72 | Реализация складских остатков | 13.09.2023 - Добавлен в тарифный файл | 0.26 | 1 | 243 | 100 | 41 | 3414971577510
078730 | Mosaic Розетка RJ11 (1 модуль) | Розетка телефонная RJ 11 - Программа Mosaic - 4 контакта - 1 модуль - белая | Legrand | DLP/Mosaic | 512 | Новый Mosaic электроустановочное оборудование | 10 | ШТ | Сертифицировано | 2026-08-10 | 1137.48 | Реализация складских остатков |  | 0.155 | 2.2829 | 187 | 109 | 112 | 3245060787301
078731 | Mosaic Розетка RJ11 (2 модуля) | Розетка телефонная RJ 11 - Программа Mosaic - 4 контакта - 2 модуля - белая | Legrand | DLP/Mosaic | 512 | Новый Mosaic электроустановочное оборудование | 10 | ШТ | Сертифицировано | 2026-08-10 | 1778.09 | Реализация складских остатков |  | 0.23 | 2.2829 | 187 | 109 | 112 | 3245060787318
078732 | Mosaic Розетка RJ 12 (2 мод.) | Розетка телефонная RJ 12 - Программа Mosaic - 6 контактов - 2 модуля - белая | Legrand | DLP/Mosaic | 512 | Новый Mosaic электроустановочное оборудование | 10 | ШТ | Сертифицировано | 2026-08-10 | 3093.65 | Реализация складских остатков |  | 0.269 | 2.2829 | 187 | 109 | 112 | 3245060787325
078746 | Mosaic Роз. USB шнур. 1мод. | Розетка USB Mosaic 1 модуль, оборудована шнуром, белая | Legrand | DLP/Mosaic | 479 | Коннекторы аудио-видео Legrand | 1 | ШТ | Сертифицировано | 2026-08-02 | 7756.06 | Реализация складских остатков | 13.09.2023 - Добавлен в тарифный файл | 0.052 | 0.86936 | 114 | 93 | 82 | 3414970317087
078750 | Mosaic роз. д/колонки 1M бел | Mosaic Розетка для колонки 1 мод. белая | Legrand | DLP/Mosaic | 512 | Новый Mosaic электроустановочное оборудование | 10 | ШТ | Не подлежит сертификации | 2023-12-31 | 1061.89 | Реализация складских остатков |  | 0.173 | 2.1885 | 186 | 106 | 111 | 3245060787509
078751 | Розетка колонки (2 Мод.) | Розетка Колонки (2 Мод.) | Legrand | DLP/Mosaic | 512 | Новый Mosaic электроустановочное оборудование | 10 | ШТ | Не подлежит сертификации | 2023-12-31 | 2451.36 | Реализация складских остатков |  | 0.219 | 2.2829 | 187 | 109 | 112 | 3245060787516
078753 | Розетка Аудио стерео 2 RCA | Аудио розетка - Программа Mosaic - разъём 2 RCA, аудио стерео - 1 модуль - белая | Legrand | DLP/Mosaic | 479 | Коннекторы аудио-видео Legrand | 1 | ШТ | Сертифицировано | 2026-08-30 | 8350.4 | Реализация складских остатков |  | 0.036 | 0.53631 | 97 | 97 | 57 | 3245060787530
078756 | Mosaic Розетка со штекером XLR | Mosaic Розетка со штекером XLR | Legrand | DLP/Mosaic | 479 | Коннекторы аудио-видео Legrand | 1 | ШТ | Сертифицировано | 2026-08-02 | 13203.24 | Реализация складских остатков |  | 0.059 | 0.6768 | 100 | 94 | 72 | 3245060787561
078757 | Mosaic Розетка HD 15 | Видео розетка - Программа Mosaic - гнездо HD15 - 2 модуля - белая | Legrand | DLP/Mosaic | 479 | Коннекторы аудио-видео Legrand | 1 | ШТ | Сертифицировано | 2026-08-02 | 9394.2 | Реализация складских остатков |  | 0.065 | 0.6768 | 100 | 94 | 72 | 3245060787578
078758 | Mosaic Розетка BNC 75 Ом | Видео розетка - Программа Mosaic - разъём BNC 75 - 1 модуль - белая | Legrand | DLP/Mosaic | 479 | Коннекторы аудио-видео Legrand | 1 | ШТ | Сертифицировано | 2026-08-30 | 11481.79 | Реализация складских остатков |  | 0.04 | 0.53631 | 97 | 97 | 57 | 3245060787585
078761 | Mosaic розетка USB 1М бел | Розетка USB разъём - Программа Mosaic - 1 модуль - белая | Legrand | DLP/Mosaic | 479 | Коннекторы аудио-видео Legrand | 1 | ШТ | Сертифицировано | 2026-08-02 | 3131.4 | Реализация складских остатков |  | 0.035 | 0.53631 | 97 | 97 | 57 | 3245060787615
078764 | Mosaic Розетка аудио 3,5 мм | Аудио розетка - Программа Mosaic - гнездо 3,5 мм - разъём - 1 модуль - белая | Legrand | DLP/Mosaic | 479 | Коннекторы аудио-видео Legrand | 1 | ШТ | Сертифицировано | 2026-12-23 | 3804.64 | Реализация складских остатков |  | 0.034 | 0.53631 | 97 | 97 | 57 | 3245060787646
078780 | Mosaic Штекер TV простой "F" | Mosaic Штекер TV простой "F" | Legrand | DLP/Mosaic | 512 | Новый Mosaic электроустановочное оборудование | 10 | ШТ | Сертифицировано | 2026-08-30 | 1444.56 | Реализация складских остатков |  | 0.477 | 2.2829 | 187 | 109 | 112 | 3245060787806
078786 | Mosaic Розетка TV/RD/SAT | Mosaic Розетка TV/RD/SAT | Legrand | DLP/Mosaic | 512 | Новый Mosaic электроустановочное оборудование | 10 | ШТ | Сертифицировано | 2026-08-30 | 5636.35 | Реализация складских остатков | 13.09.2023 - Добавлен в тарифный файл | 0.828 | 2.2829 | 187 | 109 | 112 | 3245060787868
078793 | MSC Штекер TV звезда 1М | TV розетка, топология «Звезда» - Программа Mosaic - диаметр 9,52 мм - штекер - цвет белый - 1 модуль | Legrand | DLP/Mosaic | 512 | Новый Mosaic электроустановочное оборудование | 5 | ШТ | Сертифицировано | 2026-08-30 | 1367.81 | Реализация складских остатков |  | 0.202 | 0.79834 | 144 | 72 | 77 | 3414970328700
078795 | Mosaic Розетка TV-SAT 1M | Розетка TV-SAT - Программа Mosaic - 1 модуль - белый | Legrand | DLP/Mosaic | 512 | Новый Mosaic электроустановочное оборудование | 5 | ШТ | Сертифицировано | 2026-08-30 | 5790.89 | Реализация складских остатков |  | 0.239 | 0.79834 | 144 | 72 | 77 | 3414970764942
078979L | Mosaic роз HDMI 2M бел. | Розетка HDMI - Mosaic - 2 модуля - со шнуром - белый | Legrand | DLP/Mosaic | 479 | Коннекторы аудио-видео Legrand | 1 | ШТ | Сертифицировано | 2026-08-04 | 6698.87 | Реализация складских остатков |  | 0.064 | 0.86936 | 114 | 93 | 82 | 3414971483293
079111L | Mosaic Перекл. 10АХ 2М м.ч | Переключатель на 2 направления - Программа Mosaic - 2 модуля - 10 AX - матовый черный | Legrand | DLP/Mosaic | 512 | Новый Mosaic электроустановочное оборудование | 10 | ШТ | Сертифицировано | 2026-10-17 | 1413.97 | Реализация складских остатков |  | 0.26 | 1 | 243 | 100 | 41 | 3414971579064
079130L | Mosaic Выкл. кноп. 6A 1М м.ч | Кнопочный выключатель - Программа Mosaic - 1 модуль - 6 A - матовый черный | Legrand | DLP/Mosaic | 512 | Новый Mosaic электроустановочное оборудование | 10 | ШТ | Сертифицировано | 2026-10-17 | 1226.5 | Реализация складских остатков | 13.09.2023 - Добавлен в тарифный файл | 0.2 | 0.66 | 161 | 100 | 41 | 3414971579125
079140L | Mosaic Выкл. кноп. 6A 2М м.ч | Кнопочный выключатель - Программа Mosaic - 2 модуля - 6 A - матовый черный | Legrand | DLP/Mosaic | 512 | Новый Mosaic электроустановочное оборудование | 10 | ШТ | Сертифицировано | 2026-10-17 | 1269.62 | Реализация складских остатков |  | 0.25 | 1 | 243 | 100 | 41 | 3414971579217
079171L | Mosaic Роз 2К+З/USB-C м.чер | Розетка 2К+3 с USB-C - Программа Mosaic - немецкий стандарт - с суппортом - матовая черная | Legrand | DLP/Mosaic | 512 | Новый Mosaic электроустановочное оборудование | 1 | ШТ | Сертифицировано | 2026-10-17 | 12407.12 | Реализация складских остатков |  | 0.17 | 0.68 | 100 | 94 | 72 | 3414971637832
079186L | Mosaic Розетка TV/R/SAT м.ч | Розетка TV/R/SAT - Программа Mosaic - 2 модуля - матовая черная | Legrand | DLP/Mosaic | 512 | Новый Mosaic электроустановочное оборудование | 10 | ШТ | Сертифицировано | 2026-10-21 | 5516.4 | Реализация складских остатков |  | 0.84 | 2.19 | 186 | 106 | 111 | 3414971637924
079194L | Mosaic Роз. 2xUSB д/зар. м.ч | Розетка USB А+А для зарядки двойная - Программа Mosaic - 2 модуля - матовая черная | Legrand | DLP/Mosaic | 512 | Новый Mosaic электроустановочное оборудование | 1 | ШТ | Сертифицировано | 2026-10-17 | 6587.51 | Реализация складских остатков |  | 0.07 | 0.27 | 70 | 52 | 73 | 3414971637955
079201 | Mosaic Перекл. 10AХ 1м ал. | Переключатель на 2 направления - Программа Mosaic - 1 модуль - 10 AX - алюминий | Legrand | DLP/Mosaic | 512 | Новый Mosaic электроустановочное оборудование | 10 | ШТ | Информация по запросу | - | 1150.66 | Реализация складских остатков |  | 0.192 | 0.6601 | 161 | 100 | 41 | 3245060792015
079201L | Mosaic Перекл. 10АХ 1М алю | Переключатель на 2 направления - Программа Mosaic - 1 модуль - 10 AX - алюминий | Legrand | DLP/Mosaic | 512 | Новый Mosaic электроустановочное оборудование | 10 | ШТ | Сертифицировано | 2026-10-17 | 1295.75 | Реализация складских остатков |  | 0.21 | 0.66 | 161 | 100 | 41 | 3414971579446
079207 | Светорег. ECO 400 Вт АЛЮ MSC | Светорегулятор ECO - Программа Mosaic - 2 модуля - без нейтрали - 2-проводной - 400 Вт - алюминий | Legrand | DLP/Mosaic | 512 | Новый Mosaic электроустановочное оборудование | 1 | ШТ | Сертифицировано | 2027-09-29 | 27284.82 | Реализация складских остатков |  | 0.1 | 0.53631 | 97 | 97 | 57 | 3245060792077
079211L | Mosaic Перекл. 10АХ 2М алю | Переключатель на 2 направления - Программа Mosaic - 2 модуля - 10 AX - алюминий | Legrand | DLP/Mosaic | 512 | Новый Mosaic электроустановочное оборудование | 10 | ШТ | Сертифицировано | 2026-10-17 | 1414 | Реализация складских остатков |  | 0.26 | 0.66 | 161 | 100 | 41 | 3414971579477
079213 | Msc Роз.2К+З н.ст.,в/заж,ал. | Розетка 2К+3 - Программа Mosaic - немецкий стандарт - 2 модуля - алюминий | Legrand | DLP/Mosaic | 512 | Новый Mosaic электроустановочное оборудование | 10 | ШТ | Сертифицировано | 2023-12-20 | 1413.32 | Реализация складских остатков |  | 0.356 | 1.1515 | 235 | 100 | 49 | 3245060792138
079230 | Mosaic Кнопка 6A 1м, ал. | Кнопочный выключатель - Программа Mosaic - 1 модуль - 6 A - алюминий | Legrand | DLP/Mosaic | 512 | Новый Mosaic электроустановочное оборудование | 10 | ШТ | Информация по запросу | - | 1383.65 | Реализация складских остатков |  | 0.178 | 0.6601 | 161 | 100 | 41 | 3245060792305
079230L | Mosaic Выкл. кноп. 6A 1М алю | Кнопочный выключатель - Программа Mosaic - 1 модуль - 6 A - алюминий | Legrand | DLP/Mosaic | 512 | Новый Mosaic электроустановочное оборудование | 10 | ШТ | Сертифицировано | 2026-10-17 | 1226.52 | Реализация складских остатков |  | 0.19 | 0.66 | 161 | 100 | 41 | 3414971579538
079231 | Msc Розетка RJ11 1 мод. Алю. | Розетка телефонная RJ 11 - Программа Mosaic - 4 контакта - 1 модуль - алюминий | Legrand | DLP/Mosaic | 512 | Новый Mosaic электроустановочное оборудование | 10 | ШТ | Сертифицировано | 2026-08-10 | 1450.3 | Реализация складских остатков |  | 0.274 | 2.2829 | 187 | 109 | 112 | 3245060792312
079240L | Mosaic Выкл. кноп. 6A 2М алю | Кнопочный выключатель - Программа Mosaic - 2 модуля - 6 A - алюминий | Legrand | DLP/Mosaic | 512 | Новый Mosaic электроустановочное оборудование | 10 | ШТ | Сертифицировано | 2026-10-17 | 1269.62 | Реализация складских остатков |  | 0.25 | 1 | 243 | 100 | 41 | 3414971579590
079282 | Msc Роз.2Х2К+З н.ст. 45° ал. | Розетка для любых суппортов - Программа Mosaic - 2 x 2К+3 - безвинтовые зажимы - алюминий | Legrand | DLP/Mosaic | 512 | Новый Mosaic электроустановочное оборудование | 10 | ШТ | Сертифицировано | 2023-12-20 | 3099.5 | Реализация складских остатков |  | 0.778 | 2.3101 | 230 | 186 | 54 | 3245060792824
079283 | Msc Роз. 3Х2К+З н.ст. 45° ал. | Розетка для любых суппортов - Программа Mosaic - 3 x 2К+3 - безвинтовые зажимы - алюминий | Legrand | DLP/Mosaic | 512 | Новый Mosaic электроустановочное оборудование | 10 | ШТ | Сертифицировано | 2023-12-20 | 5013.23 | Реализация складских остатков |  | 1.105 | 3.6612 | 226 | 162 | 100 | 3245060792831
079292 | Mosaic Штекер TV диам. 9,52 ал | Mosaic Штекер TV Диам. 9,52 мм Алюминий | Legrand | DLP/Mosaic | 512 | Новый Mosaic электроустановочное оборудование | 10 | ШТ | Сертифицировано | 2026-08-30 | 1894.75 | Реализация складских остатков |  | 0.445 | 2.2829 | 187 | 109 | 112 | 3245060792923
079355L | Mosaic Роз. 2К+З н.ст. м.ч | Розетка 2К+3 под углом 45° - Программа Mosaic - немецкий стандарт - 2 модуля - матовая черная | Legrand | DLP/Mosaic | 512 | Новый Mosaic электроустановочное оборудование | 10 | ШТ | Сертифицировано | 2026-10-17 | 2793.49 | Реализация складских остатков |  | 0.39 | 1.58 | 286 | 97 | 57 | 3414971637986
079371L | Mosaic Роз 2К+З/USB-C алю | Розетка 2К+3 с USB-C - Программа Mosaic - немецкий стандарт - с суппортом - алюминий | Legrand | DLP/Mosaic | 512 | Новый Mosaic электроустановочное оборудование | 1 | ШТ | Сертифицировано | 2026-10-17 | 12407.12 | Реализация складских остатков |  | 0.11 | 0.68 | 100 | 94 | 72 | 3414971638044
079372 | Mosaic Роз. 2Х2К+З н.ст.45°чер | Розетка 2 x 2К+3 под углом 45° - Программа Mosaic - немецкий стандарт - 4 модуля - черная | Legrand | DLP/Mosaic | 512 | Новый Mosaic электроустановочное оборудование | 10 | ШТ | Сертифицировано | 2023-12-20 | 2517.89 | Реализация складских остатков |  | 0.749 | 2.3101 | 230 | 186 | 54 | 3414971078291
079372L | Mosaic Роз. 2Х2К+З н.ст. м.ч | Розетка 2 х 2К+3 под углом 45° - Программа Mosaic - немецкий стандарт - 4 модуля - матовая черная | Legrand | DLP/Mosaic | 512 | Новый Mosaic электроустановочное оборудование | 10 | ШТ | Сертифицировано | 2026-10-17 | 4263.64 | Реализация складских остатков |  | 0.76 | 2.31 | 230 | 186 | 54 | 3414971638075
079373L | Mosaic Роз. 3Х2К+З н.ст. м.ч | Розетка 3 х 2К+3 под углом 45° - Программа Mosaic - немецкий стандарт - 6 модулей - матовая черная | Legrand | DLP/Mosaic | 512 | Новый Mosaic электроустановочное оборудование | 10 | ШТ | Сертифицировано | 2026-10-17 | 4723.28 | Реализация складских остатков |  | 1.09 | 4.05 | 230 | 166 | 106 | 3414971638105
079378 | Роз. HDMI со шнуром 1М алю MSC | Розетка HDMI Mosaic 1 модуль, оборудована шнуром, алюминий | Legrand | DLP/Mosaic | 479 | Коннекторы аудио-видео Legrand | 1 | ШТ | Сертифицировано | 2026-08-02 | 7116.64 | Реализация складских остатков |  | 0.053 | 0.86936 | 114 | 93 | 82 | 3245060793784
079379 | Роз. Jack 3,5 со шнуром 1М алю | Розетка Jack 3,5 Mosaic 1 модуль, оборудована шнуром, алюминий | Legrand | DLP/Mosaic | 479 | Коннекторы аудио-видео Legrand | 1 | ШТ | Сертифицировано | 2026-12-23 | 6732 | Реализация складских остатков |  | 0.03 | 0.53631 | 97 | 97 | 57 | 3245060793791
079389 | Mosaic розетка USB-C 1M алю. | Розетка USB-C для зарядки - Программа Mosaic - 1 модуль - алюминий | Legrand | DLP/Mosaic | 512 | Новый Mosaic электроустановочное оборудование | 10 | ШТ | Сертифицировано | 2024-11-20 | 6657.98 | Реализация складских остатков |  | 0.07 | 0.26572 | 70 | 52 | 73 | 3414971268050
079390 | Mosaic розетка 2хUSB-C 2M алю. | Розетка 2xUSB-C для зарядки - Программа Mosaic - 2 модуля - алюминий | Legrand | DLP/Mosaic | 512 | Новый Mosaic электроустановочное оборудование | 1 | ШТ | Сертифицировано | 2024-11-20 | 9457.18 | Реализация складских остатков |  | 0.07 | 0.26572 | 70 | 52 | 73 | 3414971003361
079392 | Mosaic роз USB-C+USB-A 2M алю. | Розетка USB-C+USB-A для зарядки - Программа Mosaic - 2 модуля - алюминий | Legrand | DLP/Mosaic | 512 | Новый Mosaic электроустановочное оборудование | 1 | ШТ | Сертифицировано | 2024-11-20 | 8756.65 | Реализация складских остатков |  | 0.074 | 0.26572 | 70 | 52 | 73 | 3414971003385
079394 | USB роз. д/зарядки двойн. алюм | Mosaic USB розетка для зарядки двойная, цвет алюминий | Legrand | DLP/Mosaic | 512 | Новый Mosaic электроустановочное оборудование | 1 | ШТ | Сертифицировано | 2027-07-21 | 7005.32 | Реализация складских остатков |  | 0.063 | 0.26572 | 70 | 52 | 73 | 3245060793944
079451 | MOSAIC RJ45 UTP кат5е 1мод ал | Розетка RJ 45 - Программа Mosaic - категория 5е - UTP - 1 модуль - алюминий | Legrand | DLP/Mosaic | 442 | Розетки RJ 45 Legrand | 10 | ШТ | Сертифицировано | 2026-08-10 | 1828.63 | Реализация складских остатков |  | 0.184 | 2.2829 | 187 | 109 | 112 | 3245060794514
079454 | MOSAIC RJ45 UTP кат5е 2мод ал | Розетка RJ 45 - Программа Mosaic - категория 5е - UTP - 2 модуля - алюминий | Legrand | DLP/Mosaic | 442 | Розетки RJ 45 Legrand | 10 | ШТ | Сертифицировано | 2026-08-10 | 2227.25 | Реализация складских остатков |  | 0.235 | 2.2829 | 187 | 109 | 112 | 3245060794545
080021 | Batibox кор. эн.эф. 1п гл.40мм | Встраиваемая коробка Batibox - одноместная - энергосберегающая - глубина 40 мм | Legrand | Retail/PRO | 311 | Коробки монтажные для электроустановочного оборудования | 40 | ШТ | Не подлежит сертификации | 2024-12-31 | 311.05 | Реализация складских остатков |  | 1.387 | 15.1948 | 398 | 303 | 126 | 3245060800215
080031 | Batibox кор. эн.эф. 1п гл.50мм | Коробка Batibox энергосберегающая, 1 пост, глубина 50мм | Legrand | Retail/PRO | 311 | Коробки монтажные для электроустановочного оборудования | 25 | ШТ | Не подлежит сертификации | 2024-12-31 | 419.9 | Реализация складских остатков |  | 1.047 | 15.1948 | 398 | 303 | 126 | 3245060800314
080040 | BatiboxКор.сух.пер.1/2п-1м.гл.40 | Коробка одноместная - Программа Batibox - для сухих перегородок - для механизмов Celiane/Mosaic - 1 модуль - глубина 40 | Legrand | Retail/PRO | 311 | Коробки монтажные для электроустановочного оборудования | 20 | ШТ | Не подлежит сертификации | 2023-12-31 | 1784.02 | Реализация складских остатков |  | 0.539 | 5.2675 | 215 | 175 | 140 | 3245060800406
080041 | Batibox Кор.сух.пер.1п гл.40мм | Коробка одноместная - Программа Batibox - для сухих перегородок - винт/захват - 1-местная - глубина 40 | Legrand | Retail/PRO | 311 | Коробки монтажные для электроустановочного оборудования | 50 | ШТ | Не подлежит сертификации | 2023-12-31 | 309.62 | Реализация складских остатков |  | 1.268 | 11.9072 | 376 | 156 | 203 | 3245060800413
080042 | Batibox Кор.сух.пер.2п гл.40мм | Коробка многоместная - Программа Batibox - для сухих перегородок - 2-местная - 4/5 модулей - глубина 40 | Legrand | Retail/PRO | 311 | Коробки монтажные для электроустановочного оборудования | 30 | ШТ | Не подлежит сертификации | 2023-12-31 | 908.66 | Реализация складских остатков |  | 1.931 | 17.16 | 400 | 300 | 143 | 3245060800420
080043 | Batibox Кор.сух.пер.3п гл.40мм | Коробка многоместная - Программа Batibox - для сухих перегородок - 3-местная - 6/8 модулей - глубина 40 | Legrand | Retail/PRO | 311 | Коробки монтажные для электроустановочного оборудования | 30 | ШТ | Не подлежит сертификации | 2024-12-31 | 983.46 | Реализация складских остатков |  | 2.491 | 32.4 | 400 | 300 | 270 | 3245060800437
080044 | Batibox Кор.сух.пер.4п гл.40мм | Коробка многоместная - Программа Batibox - для сухих перегородок - 4-местная - 8/10 модулей - глубина 40 | Legrand | Retail/PRO | 311 | Коробки монтажные для электроустановочного оборудования | 30 | ШТ | Не подлежит сертификации | 2023-12-31 | 1769.21 | Реализация складских остатков |  | 3.412 | 32.4 | 400 | 300 | 270 | 3245060800444
080051 | Batibox Кор.сух.пер.1п гл.50мм | Коробка одноместная - Программа Batibox - для сухих перегородок - винт/захват - 1-местная - глубина 50 | Legrand | Retail/PRO | 311 | Коробки монтажные для электроустановочного оборудования | 50 | ШТ | Не подлежит сертификации | 2023-12-31 | 374.38 | Реализация складских остатков |  | 1.5 | 13.946 | 367 | 152 | 250 | 3245060800512
080052 | Batibox Кор.сух.пер.2п гл.50мм | Коробка многоместная - Программа Batibox - для сухих перегородок - 2-местная - 4/5 модулей - глубина 50 | Legrand | Retail/PRO | 311 | Коробки монтажные для электроустановочного оборудования | 30 | ШТ | Не подлежит сертификации | 2023-12-31 | 910.68 | Реализация складских остатков |  | 2.139 | 20.8743 | 398 | 298 | 176 | 3245060800529
080053 | Batibox Кор.сух.пер.3п гл.50мм | Коробка многоместная - Программа Batibox - для сухих перегородок - 3-местная - 6/8 модулей - глубина 50 | Legrand | Retail/PRO | 311 | Коробки монтажные для электроустановочного оборудования | 30 | ШТ | Не подлежит сертификации | 2024-12-31 | 1105.27 | Реализация складских остатков |  | 2.847 | 32.4 | 400 | 300 | 270 | 3245060800536
080054 | Batibox Кор.сух.пер.4п гл.50мм | Коробка многоместная - Программа Batibox - для сухих перегородок - 4-местная - 8/10 модулей - глубина 50 | Legrand | Retail/PRO | 311 | Коробки монтажные для электроустановочного оборудования | 15 | ШТ | Не подлежит сертификации | 2023-12-31 | 1948.16 | Реализация складских остатков |  | 2.146 | 20.8743 | 398 | 298 | 176 | 3245060800543
080061 | Batibox Кор.сух.пер.1п гл.60мм | Коробка одноместная - Программа Batibox - для сухих перегородок - винт/захват - 1-местная - глубина 60 | Legrand | Retail/PRO | 311 | Коробки монтажные для электроустановочного оборудования | 20 | ШТ | Не подлежит сертификации | 2023-12-31 | 628.52 | Реализация складских остатков |  | 0.789 | 9.2944 | 296 | 200 | 157 | 3245060800611
080067 | Коронка для сверл. диам.67мм | Коронка Для Сверл. Диам.67 мм | Legrand | Retail/PRO | 311 | Коробки монтажные для электроустановочного оборудования | 1 | ШТ | Не подлежит сертификации | 2023-12-31 | 16413.84 | Реализация складских остатков |  | 0.258 | 0.693 | 125 | 72 | 77 | 3245060800673
080101 | BatiboxКор.пов.проч.1п гл.40мм | Коробка монтажная - Программа Batibox - 1-местная - глубина 40 мм | Legrand | Retail/PRO | 311 | Коробки монтажные для электроустановочного оборудования | 20 | ШТ | Не подлежит сертификации | 2023-12-31 | 476.2 | Реализация складских остатков |  | 0.829 | 7.32 | 305 | 150 | 160 | 3245060801014
080102 | BatiboxКор.пов.проч.2п гл.40мм | Коробка монтажная - Программа Batibox - 2-местная - 4/5 модулей - вертикальный/горизонтальный монтаж - глубина 40 | Legrand | Retail/PRO | 311 | Коробки монтажные для электроустановочного оборудования | 10 | ШТ | Не подлежит сертификации | 2023-12-31 | 1208.94 | Реализация складских остатков |  | 0.854 | 7.32 | 305 | 150 | 160 | 3245060801021
080103 | BatiboxКор.пов.проч.3п гл.40мм | Коробка монтажная - Программа Batibox - 3-местная - 6/8 модулей - вертикальный/горизонтальный монтаж - глубина 40 | Legrand | Retail/PRO | 311 | Коробки монтажные для электроустановочного оборудования | 10 | ШТ | Не подлежит сертификации | 2023-12-31 | 1606.15 | Реализация складских остатков |  | 1.167 | 9.2944 | 296 | 200 | 157 | 3245060801038
080108 | Batib.Кор.кр.кир.гл.40/30вин. | Встраиваемая коробка Batibox - одноместная - для кирпичных стен - круглая - диаметр 67 мм - глубина 40 мм - с винтами | Legrand | Retail/PRO | 311 | Коробки монтажные для электроустановочного оборудования | 100 | ШТ | Не подлежит сертификации | 2023-12-31 | 325.51 | Реализация складских остатков |  | 2.369 | 23.1278 | 398 | 298 | 195 | 3245060801083
080140 | Batib.Кор.д/кир.ст1/2п.гл.40мм | Коробка одномодульная - Программа Batibox - для кирпичных стен - для изделий Mosaic или Celiane - глубина 40 | Legrand | Retail/PRO | 311 | Коробки монтажные для электроустановочного оборудования | 10 | ШТ | Не подлежит сертификации | 2023-12-31 | 877.75 | Реализация складских остатков |  | 0.365 | 1.2788 | 179 | 94 | 76 | 3245060801403
080141 | Batib.Кор.д/кирп.ст 1п гл.40мм | Коробка одноместная - Программа Batibox - для кирпичных стен - квадратная соединяемая - глубина 40 | Legrand | Retail/PRO | 311 | Коробки монтажные для электроустановочного оборудования | 100 | ШТ | Не подлежит сертификации | 2023-12-31 | 273.78 | Реализация складских остатков |  | 3.564 | 28.2 | 400 | 300 | 235 | 3245060801410
080142 | Batib.Кор.д/кирп.ст 2п гл.40мм | Коробка многоместная - Программа Batibox - для кирпичных стен - 2-местная - 4/5 модулей - верт./гориз. монтаж - гл. 40 | Legrand | Retail/PRO | 311 | Коробки монтажные для электроустановочного оборудования | 5 | ШТ | Не подлежит сертификации | 2023-12-31 | 874.78 | Реализация складских остатков |  | 0.495 | 3.2329 | 234 | 157 | 88 | 3245060801427
080151 | Batib.Кор.д/кирп.ст 1п.гл.50мм | Коробка одноместная - Программа Batibox - для кирпичных стен - квадратная соединяемая - глубина 50 | Legrand | Retail/PRO | 311 | Коробки монтажные для электроустановочного оборудования | 100 | ШТ | Не подлежит сертификации | 2023-12-31 | 453.48 | Реализация складских остатков |  | 4.031 | 33.72 | 400 | 300 | 281 | 3245060801519
080161 | Batib.Кор.д/кирп.ст 1п гл.60мм | Коробка одноместная - Программа Batibox - для кирпичных стен - квадратная соединяемая - глубина 60 | Legrand | Retail/PRO | 311 | Коробки монтажные для электроустановочного оборудования | 10 | ШТ | Не подлежит сертификации | 2023-12-31 | 700.79 | Реализация складских остатков |  | 0.6 | 7.696 | 296 | 200 | 130 | 3245060801618
080180 | Batib. Крышка кругл. д/1п кор. | Крышка для монтаж. коробки 85мм кругл. | Legrand | Retail/PRO | 311 | Коробки монтажные для электроустановочного оборудования | 20 | ШТ | Не подлежит сертификации | 2023-12-31 | 403.42 | Реализация складских остатков |  | 0.39 | 4.7823 | 235 | 185 | 110 | 3245060801809
080184 | Batib.Кор.кир.ст.20/32Aгл.40мм | Batibox Кор.кир.ст.для розеток 20/32A глубина 40мм | Legrand | Retail/PRO | 311 | Коробки монтажные для электроустановочного оборудования | 5 | ШТ | Не подлежит сертификации | 2023-12-31 | 938.41 | Реализация складских остатков |  | 0.39 | 1.445 | 85 | 85 | 200 | 3245060801847
080185 | Batib.Кор.кир.ст.20/32Aгл.50мм | Batibox Кор.кир.ст.для розеток 20/32A глубина 50мм | Legrand | Retail/PRO | 311 | Коробки монтажные для электроустановочного оборудования | 5 | ШТ | Не подлежит сертификации | 2023-12-31 | 1503.14 | Реализация складских остатков |  | 0.51 | 3.3247 | 275 | 130 | 93 | 3245060801854
080188 | Batibox 2м д/встр. блоков IP44 | Batibox 2м для встр. блоков IP44 | Legrand | DLP/Mosaic | 515 | Встраиваемые блоки IP44 | 10 | ШТ | Не подлежит сертификации | 2024-12-31 | 826.49 | Реализация складских остатков |  | 0.513 | 5.2675 | 215 | 175 | 140 | 3245060801885
081988 | Кор.в бетон д/встр.блоков IP44 | Коробка в бетон для встр.блоков IP44 | Legrand | DLP/Mosaic | 515 | Встраиваемые блоки IP44 | 6 | ШТ | Не подлежит сертификации | 2024-12-31 | 1657.04 | Реализация складских остатков |  | 0.808 | 7.5 | 300 | 200 | 125 | 3245060819880
086022 | OteoРоз.2Кзащ.шт.16А 250Вкомп. | Розетка 2К - с защитными шторками - серия Oteo - изделия в комплекте - белый | Legrand | DLP/Mosaic | 601 | Электроустановочное оборудование открытого монтажа | 10 | ШТ | Сертифицировано | 2027-12-29 | 747.53 | Реализация складских остатков |  | 0.654 | 2.464 | 385 | 160 | 40 | 3245060860226
086059 | Oteo Розетка RJ45 UTP кат.5 | Роз. RJ45 UTP Oteo Cat. 5 | Legrand | DLP/Mosaic | 442 | Розетки RJ 45 Legrand | 10 | ШТ | Сертифицировано | 2026-08-10 | 2275.94 | Реализация складских остатков |  | 0.695 | 2.8111 | 388 | 161 | 45 | 3245060860592
086101 | Oteo Переключ. 1кл 10A 250В | Переключатель одноклавишный - 16 AX - 250 В~ - Oteo - Белый | Legrand | DLP/Mosaic | 601 | Электроустановочное оборудование открытого монтажа | 10 | ШТ | Сертифицировано | 2024-07-18 | 1246.76 | Реализация складских остатков |  | 0.438 | 2.3639 | 384 | 162 | 38 | 3245060861018
086120 | Oteo Переключ. 2кл 10А 250В | Переключатель двухклавишный - 16 AX - 250 В~ - Oteo - Белый | Legrand | DLP/Mosaic | 601 | Электроустановочное оборудование открытого монтажа | 10 | ШТ | Сертифицировано | 2024-07-18 | 4298.94 | Реализация складских остатков |  | 0.514 | 2.464 | 385 | 160 | 40 | 3245060861209
086122 | Oteo Розетка 2Кзащ.шт.16А 250В | Розетка 2К (без заземления) с защитными шторками - 16 A - 250 В~ - Oteo - Белый | Legrand | DLP/Mosaic | 601 | Электроустановочное оборудование открытого монтажа | 10 | ШТ | Сертифицировано | 2027-12-29 | 877.3 | Реализация складских остатков |  | 0.424 | 2.3443 | 388 | 159 | 38 | 3245060861223
086129 | Oteo Розетка 2К+З 16А 250В | Розетка 2К+3 (с заземлением) - 16 A - 250 В~ - Oteo - Белый | Legrand | DLP/Mosaic | 601 | Электроустановочное оборудование открытого монтажа | 10 | ШТ | Сертифицировано | 2027-12-29 | 1497.6 | Реализация складских остатков |  | 0.533 | 2.863 | 389 | 160 | 46 | 3245060861292
086140 | Oteo Розетка TV прост. 2150МГц | Розетка TV - простая - 0-2150Гц - Oteo - Белый | Legrand | DLP/Mosaic | 601 | Электроустановочное оборудование открытого монтажа | 10 | ШТ | Сертифицировано | 2026-08-30 | 2086.02 | Реализация складских остатков |  | 0.588 | 2.464 | 385 | 160 | 40 | 3245060861407
086159 | Oteo Розетка RJ45 кат.5е UTP | Розетка информационная RJ 45 - категория 5e - UTP - 8 контактов - Oteo - Белый | Legrand | DLP/Mosaic | 442 | Розетки RJ 45 Legrand | 10 | ШТ | Сертифицировано | 2026-08-10 | 2228.45 | Реализация складских остатков |  | 0.465 | 2.8111 | 388 | 161 | 45 | 3245060861599
086161 | Oteo Розетка RJ45 кат.5е FTP | Розетка информационная RJ 45 - категория 5e - FTP - 9 контактов - Oteo - Белый | Legrand | DLP/Mosaic | 442 | Розетки RJ 45 Legrand | 10 | ШТ | Сертифицировано | 2026-08-10 | 2035.1 | Реализация складских остатков |  | 0.465 | 2.464 | 385 | 160 | 40 | 3245060861612
088061 | Нап.кор.кр.нерж.IP66 съемн.кр. | Напольная коробка круглая IP 66 со съемной крышкой 4 модуля нержавеющая сталь | Legrand | Напольные коробки и колонны | 315 | Коробки напольные | 1 | ШТ | Не подлежит сертификации | 2024-12-31 | 17540.08 | Реализация складских остатков |  | 0.921 | 2.2792 | 176 | 175 | 74 | 3414970341341
088062 | Вывод кабеля | Вывод кабеля | Legrand | Напольные коробки и колонны | 315 | Коробки напольные | 1 | ШТ | Не подлежит сертификации | 2024-12-31 | 16996.2 | Реализация складских остатков |  | 1.493 | 2.2792 | 176 | 175 | 74 | 3414970341365
088064 | Нап.кор.кр.нерж.IP66 откид.кр. | Напольная коробка круглая IP 66 c откидной крышкой 4 модуля нержавеющая сталь | Legrand | Напольные коробки и колонны | 315 | Коробки напольные | 1 | ШТ | Не подлежит сертификации | 2024-12-31 | 19488.98 | Реализация складских остатков |  | 0.972 | 2.2792 | 176 | 175 | 74 | 3414970341419
088069 | Монтажная коробка пластик 65mm | Монтажная коробка для заливки в бетон (65mm) пластик | Legrand | Напольные коробки и колонны | 315 | Коробки напольные | 1 | ШТ | Не подлежит сертификации | 2024-12-31 | 6798.48 | Реализация складских остатков |  | 0.381 | 4.324 | 235 | 230 | 80 | 3414970341433
088070 | Напол.коробка 50мм ковер 16 м. | Напольная коробка 50мм с крышкой под ковровое покрытие 16 модулей | Legrand | Напольные коробки и колонны | 315 | Коробки напольные | 1 | ШТ | Не подлежит сертификации | 2024-12-31 | 14276.81 | Реализация складских остатков |  | 1.808 | 7.9729 | 301 | 301 | 88 | 3414970330291
088071 | Монт.коробка для фальш-полов | Монтажная коробка для фальш-полов | Legrand | Напольные коробки и колонны | 315 | Коробки напольные | 1 | ШТ | Не подлежит сертификации | 2024-12-31 | 4305.71 | Реализация складских остатков |  | 0.162 | 1.3644 | 267 | 70 | 73 | 3414970330307
088073 | Монт.коробка для бетонн.полов | Монтажная коробка для бетонных полов | Legrand | Напольные коробки и колонны | 315 | Коробки напольные | 1 | ШТ | Не подлежит сертификации | 2024-12-31 | 13361.16 | Реализация складских остатков |  | 1.898 | 13.7975 | 366 | 366 | 103 | 3414970330345
088080 | Монтажная коробка рег. 55-150 | Монтажная коробка регулируемая 55-150 мм. | Legrand | Напольные коробки и колонны | 315 | Коробки напольные | 1 | ШТ | Не подлежит сертификации | 2023-12-31 | 24731.39 | Реализация складских остатков |  | 3.5 | 42.4175 | 475 | 475 | 188 | 3414970755650
088090 | Монтажная кор. 8/12М 65-90mm | Монтажная коробка стандартная нерегулируемая 65-90 mm 8/12 мод. | Legrand | Напольные коробки и колонны | 315 | Коробки напольные | 1 | ШТ | Не подлежит сертификации | 2023-12-31 | 9773.81 | Реализация складских остатков |  | 1.765 | 10.7016 | 343 | 260 | 120 | 3414970755735
088091 | Монтажная кор. 12/18М 65-90mm | Монтажная коробка стандартная нерегулируемая 65-90 mm 12/18 мод. | Legrand | Напольные коробки и колонны | 315 | Коробки напольные | 1 | ШТ | Не подлежит сертификации | 2023-12-31 | 9606.96 | Реализация складских остатков |  | 1.988 | 12.2657 | 343 | 298 | 120 | 3414970755742
088092 | Монтажная кор. 16/24М 65-90mm | Монтажная коробка стандартная нерегулируемая 65-90 mm 16/24 мод. | Legrand | Напольные коробки и колонны | 315 | Коробки напольные | 1 | ШТ | Не подлежит сертификации | 2023-12-31 | 10165.04 | Реализация складских остатков |  | 2.239 | 14.1179 | 343 | 343 | 120 | 3414970755759
088098 | Замок с ключом | Замок с ключом | Legrand | Напольные коробки и колонны | 315 | Коробки напольные | 1 | ШТ | Не подлежит сертификации | 2023-12-31 | 4299.73 | Реализация складских остатков |  | 0.035 | 0.072 | 60 | 60 | 20 | 3414970755766
088099 | Замок без ключа | Замок без ключа | Legrand | Напольные коробки и колонны | 315 | Коробки напольные | 1 | ШТ | Не подлежит сертификации | 2023-12-31 | 4240.82 | Реализация складских остатков |  | 0.018 | 0.072 | 60 | 60 | 20 | 3414970755780
088126 | Нап.кор.кр.гор.разм.суп.рег20М | Напольная коробка круглая с горизонтальным размещением суппортов, с регулировкой по высоте, пластик, 20 мод. | Legrand | Напольные коробки и колонны | 315 | Коробки напольные | 1 | ШТ | Не подлежит сертификации | 2023-12-31 | 12033.66 | Реализация складских остатков |  | 2.246 | 13.7063 | 343 | 333 | 120 | 3414970756107
088127 | Нап.кор.кр.с верт.разм.суппорт | Напольная коробка круглая с вертикальным размещением суппортов, фиксированные, пластик, 12 мод. | Legrand | Напольные коробки и колонны | 315 | Коробки напольные | 1 | ШТ | Не подлежит сертификации | 2023-12-31 | 20047.4 | Реализация складских остатков |  | 2.694 | 13.7063 | 343 | 333 | 120 | 3414970756114
088142 | Набор ножек для H > 122 мм. | Набор ножек для H > 122 мм (4 шт.) | Legrand | Напольные коробки и колонны | 315 | Коробки напольные | 1 | ШТ | Не подлежит сертификации | 2023-12-31 | 17947.94 | Реализация складских остатков |  | 0.315 | 0.5775 | 210 | 55 | 50 | 3414970756169
089113 | Кор.металл.однопост.глуб.35мм | Кор.Металл.Однопост.Глуб.35мм | Legrand | Retail/PRO | 311 | Коробки монтажные для электроустановочного оборудования | 10 | ШТ | Не подлежит сертификации | 2023-12-31 | 426.48 | Реализация складских остатков |  | 1.206 | 2.0475 | 182 | 150 | 75 | 3245060891138
089127 | MosaicКор.Superbox 3п.гл.40мм | Mosaic Коробка Superbox 3 поста, глубина 40мм | Legrand | Retail/PRO | 311 | Коробки монтажные для электроустановочного оборудования | 5 | ШТ | Не подлежит сертификации | 2023-12-31 | 941.96 | Реализация складских остатков |  | 0.612 | 4.8692 | 235 | 185 | 112 | 3245060891275
089271 | BatikКор. расп.с/кр.85X85X40мм | Batik Кор. расп.с крышкой 85X85X40мм | Legrand | General family | 312 | Коробки распределительные | 10 | ШТ | Не подлежит сертификации | 2023-12-31 | 1767.94 | Реализация складских остатков |  | 0.7 | 7.696 | 296 | 200 | 130 | 3245060892715
089281 | BatikКрыш.(80х80) д/кор.89125 | Batik Крышка для коробок уст. 1 мод. 80х80мм | Legrand | Retail/PRO | 311 | Коробки монтажные для электроустановочного оборудования | 20 | ШТ | Не подлежит сертификации | 2023-12-31 | 502.36 | Реализация складских остатков |  | 0.316 | 2.3507 | 212 | 144 | 77 | 3245060892814
089325 | MosaicКор.накл.монт. 80х205х40 | Mosaic Кор.Накл.Монт. 80х205х40 | Legrand | DLP/Mosaic | 4415 | VELA (ITALY) | 5 | ШТ | Не подлежит сертификации | 2026-08-25 | 2347.22 | Реализация складских остатков |  | 0.465 | 3.7041 | 212 | 208 | 84 | 3245060893255
089348 | BatikКор. д/сух.шт.1п(85/40) | Batik Коробка монтажная - 1 пост - для встраиваемых розеток 20 А и 32 А - для сухих перегородок - глубина 40 мм | Legrand | Retail/PRO | 311 | Коробки монтажные для электроустановочного оборудования | 20 | ШТ | Не подлежит сертификации | 2023-12-31 | 1859.64 | Реализация складских остатков |  | 0.871 | 12.4759 | 268 | 253 | 184 | 3245060893484
089358 | BatikКор. д/сух.шт.1п(85/50) | Batik Коробка монтажная - 1 пост - для встраиваемых розеток 20 А и 32 А - для сухих перегородок - глубина 50 мм | Legrand | Retail/PRO | 311 | Коробки монтажные для электроустановочного оборудования | 20 | ШТ | Не подлежит сертификации | 2023-12-31 | 1878.41 | Реализация складских остатков |  | 0.929 | 14.76 | 300 | 240 | 205 | 3245060893583
089372 | BatikОтв.кор. 115х115х40 | Коробка расп. 115х115х40мм Batik | Legrand | General family | 312 | Коробки распределительные | 10 | ШТ | Не подлежит сертификации | 2023-12-31 | 3089.33 | Реализация складских остатков |  | 1.005 | 14.965 | 298 | 238 | 211 | 3245060893729
089701 | Встр. Блок Ip44 Круг.Нерж.2м | Встр. Блок Ip44 Круг.Нерж.2м | Legrand | DLP/Mosaic | 515 | Встраиваемые блоки IP44 | 1 | ШТ | Не подлежит сертификации | 2024-12-31 | 8046.85 | Реализация складских остатков | 13.09.2023 - Добавлен в тарифный файл | 0.123 | 0.6768 | 100 | 94 | 72 | 3245060897017
089702 | Встр. блок IP44 нерж. 2х2м | Встр. Блок Ip44 Нерж. 2х2м | Legrand | DLP/Mosaic | 515 | Встраиваемые блоки IP44 | 1 | ШТ | Не подлежит сертификации | 2024-12-31 | 16898.4 | Реализация складских остатков |  | 0.253 | 1.1881 | 193 | 108 | 57 | 3245060897024
089709 | Болты 10шт д/встр.блок.IP44 | Комплект болтов для встраиваемых розеточных блоков IP44 (1 уп.=10 шт.) | Legrand | DLP/Mosaic | 515 | Встраиваемые блоки IP44 | 1 | Упаковка | Не подлежит сертификации | 2024-12-31 | 350.02 | Реализация складских остатков | [6 empty] | 3245060897093
089710 | Встр. Блок Ip44 Квад.Бронз.2м | Встр. Блок Ip44 Квад.Бронз.2м | Legrand | DLP/Mosaic | 515 | Встраиваемые блоки IP44 | 1 | ШТ | Не подлежит сертификации | 2024-12-31 | 9656.23 | Реализация складских остатков | 13.09.2023 - Добавлен в тарифный файл | 0.128 | 0.6768 | 100 | 94 | 72 | 3245060897109
089711 | Встр. блок IP44 круг.бронз.2м | Встр. Блок Ip44 Круг.Бронз.2м | Legrand | DLP/Mosaic | 515 | Встраиваемые блоки IP44 | 1 | ШТ | Не подлежит сертификации | 2024-12-31 | 9656.23 | Реализация складских остатков |  | 0.12 | 0.6768 | 100 | 94 | 72 | 3245060897116
089712 | Встр.Блок Ip44 Бронз. 2х2м | Встр.Блок Ip44 Бронз. 2х2м | Legrand | DLP/Mosaic | 515 | Встраиваемые блоки IP44 | 1 | ШТ | Не подлежит сертификации | 2024-12-31 | 20278.08 | Реализация складских остатков | 13.09.2023 - Добавлен в тарифный файл | 0.256 | 1.1881 | 193 | 108 | 57 | 3245060897123
090105 | Розетка мобильная - 16А - 2К+З - 230 В - IP 44 | Розетка мобильная - 16А - 2К+З - 230 В - IP 44 | Legrand | Индустриальное оборудование | 854 | Промышленные разъемы P17 TEMPRA PRO | 1 | ШТ | Сертифицировано | 2025-02-03 | 960.24 | Реализация складских остатков | [6 empty] | 3414970753212
090106 | Розетка мобильная - 32А - 2К+З - 230 В - IP 44 | Розетка мобильная - 32А - 2К+З - 230 В - IP 44 | Legrand | Индустриальное оборудование | 854 | Промышленные разъемы P17 TEMPRA PRO | 1 | ШТ | Сертифицировано | 2025-02-03 | 1617.35 | Реализация складских остатков | [6 empty] | 3414970753199
090108 | Розетка мобильная - 16А - 3К+З - 380 В - IP 44 | Розетка мобильная - 16А - 3К+З - 380 В - IP 44 | Legrand | Индустриальное оборудование | 854 | Промышленные разъемы P17 TEMPRA PRO | 1 | ШТ | Сертифицировано | 2025-02-03 | 1093.54 | Реализация складских остатков | [6 empty] | 3414970753250
090123 | Розетка мобильная - 32А - 3К+З - 380 В - IP 44 | Розетка мобильная - 32А - 3К+З - 380 В - IP 44 | Legrand | Индустриальное оборудование | 854 | Промышленные разъемы P17 TEMPRA PRO | 1 | ШТ | Сертифицировано | 2025-02-03 | 1719.67 | Реализация складских остатков | [6 empty] | 3414970753175
090161 | Розетка накладная - 32 А - 3К+З - 380 В - IP 44 | Розетка накладная - 32 А - 3К+З - 380 В - IP 44 | Legrand | Индустриальное оборудование | 854 | Промышленные разъемы P17 TEMPRA PRO | 1 | ШТ | Сертифицировано | 2025-02-03 | 2142.92 | Реализация складских остатков | [6 empty] | 3414970753090
090163 | Розетка встраиваемая - 16А - 3К+З - 380 В - IP 44 | Розетка встраиваемая - 16А - 3К+З - 380 В - IP 44 | Legrand | Индустриальное оборудование | 854 | Промышленные разъемы P17 TEMPRA PRO | 1 | ШТ | Сертифицировано | 2025-02-03 | 1241.41 | Реализация складских остатков | [6 empty] | 3414970753472
090165 | Розетка встраиваемая - 32А - 3К+З - 380 В - IP 44 | Розетка встраиваемая - 32А - 3К+З - 380 В - IP 44 | Legrand | Индустриальное оборудование | 854 | Промышленные разъемы P17 TEMPRA PRO | 1 | ШТ | Сертифицировано | 2025-02-03 | 1517.4 | Реализация складских остатков | [6 empty] | 3414970753458
090167 | Розетка накладная - 16А - 2К+З - 230 В - IP 44 | Розетка накладная - 16А - 2К+З - 230 В - IP 44 | Legrand | Индустриальное оборудование | 854 | Промышленные разъемы P17 TEMPRA PRO | 1 | ШТ | Сертифицировано | 2025-02-03 | 1513.39 | Реализация складских остатков | [6 empty] | 3414970753298
090168 | Розетка встраиваемая - 16А - 2К+З - 230 В - IP 44 | Розетка встраиваемая - 16А - 2К+З - 230 В - IP 44 | Legrand | Индустриальное оборудование | 854 | Промышленные разъемы P17 TEMPRA PRO | 1 | ШТ | Сертифицировано | 2025-02-03 | 1057.46 | Реализация складских остатков | [6 empty] | 3414970753236
090169 | Розетка встраиваемая - 32А - 2К+З - 230 В - IP 44 | Розетка встраиваемая - 32А - 2К+З - 230 В - IP 44 | Legrand | Индустриальное оборудование | 854 | Промышленные разъемы P17 TEMPRA PRO | 1 | ШТ | Сертифицировано | 2025-02-03 | 1941.67 | Реализация складских остатков | [6 empty] | 3414970753137
090460 | Plexo Перекл. с инд. 10А | Однополюсный переключатель на два направления - 10 А - Программа Plexo - IP 66 - IK 08 - моноблоки - серый | Legrand | General family | 611 | Plexo 55 S электроустановочное оборудование | 6 | ШТ | Информация по запросу | - | 9895.82 | Реализация складских остатков |  | 1.177 | 5.6941 | 290 | 255 | 77 | 3245060904609
090462 | Plexo Кноп.выкл.с инд.6А | Кнопочный выключатель - Н.О.+Н.З. - 10 A - Программа Plexo - IP 66 - IK 08 - моноблоки - серый | Legrand | General family | 611 | Plexo 55 S электроустановочное оборудование | 6 | ШТ | Информация по запросу | - | 12126.6 | Реализация складских остатков |  | 1.17 | 5.6941 | 290 | 255 | 77 | 3245060904623
090464 | Plexo Выкл.2х-полюс.10А комп. | Двухполюсный переключатель на два направления с подсветкой - 10 А - Программа Plexo - IP 66 - IK 08 - моноблоки - серый | Legrand | General family | 611 | Plexo 55 S электроустановочное оборудование | 2 | ШТ | Информация по запросу | - | 13041.85 | Реализация складских остатков |  | 0.448 | 2.6676 | 190 | 120 | 117 | 3245060904647
090466 | Plexo Роз. 2К+З 16А | Розетка 2К+3 с защитными шторками - 16 A - 250 В - Программа Plexo - IP 66 - IK 08 - моноблоки - серый | Legrand | General family | 611 | Plexo 55 S электроустановочное оборудование | 6 | ШТ | Сертифицировано | 2024-06-04 | 9895.82 | Реализация складских остатков |  | 1.27 | 5.6941 | 290 | 255 | 77 | 3245060904661
090472 | Розетка 3кВТ (плаcтик) | Розетка 3кВТ (плаcтик) | Legrand | Power Distribution System | 71 | Однофазные розетки для зарядки электромобилей | 1 | ШТ | Сертифицировано | 2025-05-11 | 14498.77 | Реализация складских остатков |  | 0.47 | 4.0471 | 230 | 166 | 106 | 3245060904722
090478 | Кронштейн для кабельного блока | Кронштейн для кабельного блока | Legrand | Power Distribution System | 71 | Однофазные розетки для зарядки электромобилей | 1 | ШТ | Не подлежит сертификации | 2023-12-31 | 2194.15 | Реализация складских остатков |  | 0.125 | 0.81 | 150 | 180 | 30 | 3245060904784
090480 | Plexo Перекл. с инд.10А сборн. | Однополюсный переключатель на два направления - 10 А - Программа Plexo - IP 66 - IK 08 - сборные механизмы - серый | Legrand | General family | 611 | Plexo 55 S электроустановочное оборудование | 6 | ШТ | Информация по запросу | - | 5528.29 | Реализация складских остатков |  | 0.531 | 2.6676 | 190 | 120 | 117 | 3245060904807
090482 | Plexo Кн.выкл.с инд.6А сборн. | Кнопочный выключатель - Н.О.+Н.З. - 6 A - Программа Plexo - IP 66 - IK 08 - сборные механизмы - серый | Legrand | General family | 611 | Plexo 55 S электроустановочное оборудование | 2 | ШТ | Информация по запросу | - | 7893.67 | Реализация складских остатков |  | 0.186 | 0.86936 | 114 | 93 | 82 | 3245060904821
090484 | Plexo Перекл.2п 10А с подсв. | Двухполюсный переключатель на 2 напр. с подсветкой - 10 А - Программа Plexo - IP 66 - IK 08 - сборные механизмы - серый | Legrand | General family | 611 | Plexo 55 S электроустановочное оборудование | 2 | ШТ | Информация по запросу | - | 8808.91 | Реализация складских остатков |  | 0.222 | 0.86936 | 114 | 93 | 82 | 3245060904845
090485 | Plexo Роз. 2К+З 16А | Розетка 2К+3 со шторками и крышкой IP 66 - 16 A - 250 В - Программа Plexo - IP 66 - IK 08 - сборные механизмы - серый | Legrand | General family | 611 | Plexo 55 S электроустановочное оборудование | 1 | ШТ | Сертифицировано | 2024-06-04 | 12904.52 | Реализация складских остатков |  | 0.224 | 1.6758 | 180 | 98 | 95 | 3245060904852
090486 | Plexo Роз. 2К+З 16А сборн. | Розетка 2К+3 с защитными шторками - 16 A - 250 В - Программа Plexo - IP 66 - IK 08 - сборные механизмы - серый | Legrand | General family | 611 | Plexo 55 S электроустановочное оборудование | 6 | ШТ | Сертифицировано | 2024-06-04 | 5502.68 | Реализация складских остатков |  | 0.63 | 2.602 | 185 | 145 | 97 | 3245060904869
090490 | Mosaic Адаптер сост. | Адаптер Mosaic - для 2 модулей - монтируется в коробку Кат. № 0 904 91 | Legrand | General family | 611 | Plexo 55 S электроустановочное оборудование | 2 | ШТ | Не подлежит сертификации | 2023-12-31 | 7410.12 | Реализация складских остатков |  | 0.283 | 1.6192 | 184 | 100 | 88 | 3245060904906
090493 | Plexo Короб. 2 пост сост. | Монтажная коробка - Программа Plexo - IP 66 - IK 08 - сборные механизмы - серый - 2 поста - горизонтальная установка | Legrand | General family | 611 | Plexo 55 S электроустановочное оборудование | 5 | ШТ | Не подлежит сертификации | 2023-12-31 | 9324.31 | Реализация складских остатков |  | 1.02 | 6.5721 | 236 | 118 | 236 | 3245060904937
091655 | Plexo Роз. IP55 2K+З 20А 230В | Розетка 2К+3 - с винтовыми зажимами - Программа Plexo - IP 55 - IK 08 - серый - 20 A - 230 В | Legrand | Legrand General family | 611 | Plexo 55 S электроустановочное оборудование | 5 | ШТ | Сертифицировано | 2023-10-18 | 12798.52 | Реализация складских остатков | 13.09.2023 - Добавлен в тарифный файл | 1.123 | 4.5649 | 235 | 185 | 105 | 3245060916558
091656 | Plexo Роз. IP55 3K+З 20А 400В | Розетка 3К+3 - с винтовыми зажимами - Программа Plexo - IP 55 - IK 08 - серый - 20 A - 400 В | Legrand | General family | 611 | Plexo 55 S электроустановочное оборудование | 5 | ШТ | Сертифицировано | 2023-10-18 | 13055.12 | Реализация складских остатков |  | 1.126 | 4.7823 | 235 | 185 | 110 | 3245060916565
091914 | PlexoЗап.мембр. д/кор. d=20 | Запасная мембрана - Программа Plexo - серый - диаметр 20 мм | Legrand | General family | 640 | Plexo коробки монтажные, влагозащищенное исполнение | 50 | ШТ | Не подлежит сертификации | 2023-12-31 | 27.05 | Реализация складских остатков |  | 0.131 | 0.79834 | 144 | 72 | 77 | 3245060919146
091916 | PlexoМуфта д/коробок d=32мм | Запасная мембрана - Программа Plexo - серый - диаметр 32 мм | Legrand | General family | 640 | Plexo коробки монтажные, влагозащищенное исполнение | 50 | ШТ | Не подлежит сертификации | 2023-12-31 | 222.72 | Реализация складских остатков |  | 0.328 | 2.3507 | 212 | 144 | 77 | 3245060919160
092004 | Plexo Коробка IP55 80x43x34 | Plexo Коробка распределительная IP55 80x43x34 | Legrand | General family | 640 | Plexo коробки монтажные, влагозащищенное исполнение | 10 | ШТ | Не подлежит сертификации | 2023-12-31 | 148.07 | Реализация складских остатков | [6 empty] | 3414971401754
092013 | Plexo Кор.IP55 80х80х45мм бел. | Коробка Plexo IP55 80х80х45мм Бел. | Legrand | General family | 640 | Plexo коробки монтажные, влагозащищенное исполнение | 5 | ШТ | Не подлежит сертификации | 2023-12-31 | 473.7 | Реализация складских остатков |  | 0.379 | 2.7563 | 250 | 105 | 105 | 3245060920135
092015 | Plexo Кор.IP55 80х80х45мм сер. | Plexo Коробка IP55 80х80х45мм сер. | Legrand | General family | 640 | Plexo коробки монтажные, влагозащищенное исполнение | 1 | ШТ | Не подлежит сертификации | 2023-12-31 | 541.3 | Реализация складских остатков |  | 0.075 | 2.025 | 250 | 90 | 90 | 3245060920159
092025 | Plexo Кор.IP55 105х105х55мм | Коробка распр. 105х105х55мм IP55 | Legrand | General family | 640 | Plexo коробки монтажные, влагозащищенное исполнение | 1 | ШТ | Не подлежит сертификации | 2023-12-31 | 764.99 | Реализация складских остатков |  | 0.165 | 0.7935 | 115 | 115 | 60 | 3245060920258
092032 | PlexoКор.IP55 130х130х74 10мем | Коробка квадратная - 130x130x74 - Программа Plexo - IP 55 - IK 07 - серый - 10 кабельных вводов - 650 °C | Legrand | General family | 640 | Plexo коробки монтажные, влагозащищенное исполнение | 1 | ШТ | Не подлежит сертификации | 2023-12-31 | 2138.38 | Реализация складских остатков |  | 0.263 | 1.8 | 150 | 150 | 80 | 3245060920326
092034 | PlexoКор.IP55 130х130х74мм | Plexo Коробка IP55 130х130х74мм | Legrand | General family | 640 | Plexo коробки монтажные, влагозащищенное исполнение | 1 | ШТ | Не подлежит сертификации | 2023-12-31 | 2030.08 | Реализация складских остатков |  | 0.253 | 1.8 | 150 | 150 | 80 | 3245060920340
092052 | PlexoКорIP55 180х140х86 10мем | Коробка прямоугольная - 180x140x86 - Программа Plexo - IP 55 - IK 07 - серый - 10 кабельных вводов - 750 °C | Legrand | General family | 640 | Plexo коробки монтажные, влагозащищенное исполнение | 1 | ШТ | Не подлежит сертификации | 2023-12-31 | 2842.1 | Реализация складских остатков |  | 0.386 | 3.146 | 206 | 166 | 92 | 3245060920524
094251 | Комплект звонка стандарт белый | Звонок беспроводной - комплект "Стандарт" - 32 рингтона - дальность 50 м - цвет белый | Legrand | General family | 1035 | Звонки DIY | 1 | ШТ | Сертифицировано | 2026-08-02 | 3267.38 | Реализация складских остатков | [6 empty] | 3414971067172
094270 | Комплект звонка премиум белый | Звонок беспроводной - комплект "Премиум" - 30 рингтонов - дальность 200 м - цвет белый | Legrand | General family | 1035 | Звонки DIY | 1 | ШТ | Сертифицировано | 2026-08-02 | 7641.49 | Реализация складских остатков |  | 0.388 | 1.9 | 155 | 54 | 227 | 3414971067257
094271 | Компл. звонка премиум алюминий | Звонок беспроводной - комплект "Премиум" - 30 рингтонов - дальность 200 м - цвет алюминий | Legrand | General family | 1035 | Звонки DIY | 1 | ШТ | Сертифицировано | 2026-08-02 | 7905 | Реализация складских остатков |  | 0.379 | 1.9 | 155 | 54 | 227 | 3414971067271
094272 | Компл.премиум 2зв.+1 кноп.бел. | Звонок беспроводной - комплект "Премиум" - 30 рингтонов - дальность 200 м - цвет белый - дополнительный звонок "Комфорт" с питанием от сети 220В | Legrand | General family | 1035 | Звонки DIY | 1 | ШТ | Сертифицировано | 2024-09-23 | 10276.49 | Реализация складских остатков |  | 0.552 | 3.2116 | 262 | 54 | 227 | 3414971067295
096800 | Уплотнитель пласт.ISO 12 IP 55 | Уплотнитель пластиковый - IP 55 - ISO 12 - диаметр кабеля 4-6.5 мм - RAL 7035 | Legrand | Индустриальное оборудование | 870 | Уплотненные кабельные вводы и адаптеры | 50 | ШТ | Не подлежит сертификации | 2024-12-31 | 36.6 | Реализация складских остатков |  | 0.169 | 0.88725 | 195 | 130 | 35 | 3245060968007
096803 | Уплотнитель пласт.ISO 20 IP 55 | Уплотнитель пластиковый - IP 55 - ISO 20 - диаметр кабеля 10-14 мм - RAL 7035 | Legrand | Индустриальное оборудование | 870 | Уплотненные кабельные вводы и адаптеры | 50 | ШТ | Не подлежит сертификации | 2024-12-31 | 64.33 | Реализация складских остатков |  | 0.681 | 2.574 | 260 | 180 | 55 | 3245060968038
096806 | Уплотнитель пласт.ISO 32 IP 55 | Уплотнитель пластиковый - IP 55 - ISO 32 - диаметр кабеля 18-25 мм - RAL 7035 | Legrand | Индустриальное оборудование | 870 | Уплотненные кабельные вводы и адаптеры | 25 | ШТ | Не подлежит сертификации | 2024-12-31 | 171.95 | Реализация складских остатков |  | 0.889 | 4.1 | 250 | 205 | 80 | 3245060968069
096807 | Уплотнитель пласт.ISO 40 IP 55 | Уплотнитель пластиковый - IP 55 - ISO 40 - диаметр кабеля 22-32 мм - RAL 7035 | Legrand | Индустриальное оборудование | 870 | Уплотненные кабельные вводы и адаптеры | 10 | ШТ | Не подлежит сертификации | 2024-12-31 | 30.89 | Реализация складских остатков |  | 0.706 | 2.574 | 260 | 180 | 55 | 3245060968076
096824 | Уплотнитель пласт. PG 16 IP 55 | Уплотнитель пластиковый - IP 55 - P.G. 16 - диаметр кабеля 10-14 мм - RAL 7035 | Legrand | Индустриальное оборудование | 870 | Уплотненные кабельные вводы и адаптеры | 50 | ШТ | Не подлежит сертификации | 2024-12-31 | 73.07 | Реализация складских остатков |  | 0.602 | 2.66 | 280 | 190 | 50 | 3245060968243
096825 | Уплотнитель пласт. PG 21 IP 55 | Уплотнитель пластиковый - IP 55 - P.G. 21 - диаметр кабеля 13-18 мм - RAL 7035 | Legrand | Индустриальное оборудование | 870 | Уплотненные кабельные вводы и адаптеры | 50 | ШТ | Не подлежит сертификации | 2024-12-31 | 109.84 | Реализация складских остатков |  | 0.962 | 3.654 | 290 | 210 | 60 | 3245060968250
096828 | Уплотнитель пласт. PG 42 IP 55 | Уплотнитель пластиковый - IP 55 - P.G. 42 - диаметр кабеля 30-38 мм - RAL 7035 | Legrand | Индустриальное оборудование | 870 | Уплотненные кабельные вводы и адаптеры | 10 | ШТ | Не подлежит сертификации | 2024-12-31 | 379.36 | Реализация складских остатков |  | 0.951 | 3.575 | 250 | 220 | 65 | 3245060968281
096829 | Уплотнитель пласт. PG 48 IP 55 | Уплотнитель пластиковый - IP 55 - P.G. 48 - диаметр кабеля 34-44 мм - RAL 7035 | Legrand | Индустриальное оборудование | 870 | Уплотненные кабельные вводы и адаптеры | 10 | ШТ | Не подлежит сертификации | 2024-12-31 | 418.73 | Реализация складских остатков |  | 1.028 | 3.549 | 260 | 210 | 65 | 3245060968298
096830 | Гайка PG 7 RAL 7035 | Пластиковая гайка для уплотнителя - IP 55 - P.G. 7 - RAL 7035 | Legrand | Индустриальное оборудование | 871 | Трубы гибкие промышленного назначения RTA | 50 | ШТ | Не подлежит сертификации | 2024-12-31 | 6.6 | Реализация складских остатков |  | 0.055 | 0.261 | 145 | 120 | 15 | 3245060968304
096831 | Гайка PG 9 RAL 7035 | Пластиковая гайка для уплотнителя - IP 55 - P.G. 9 - RAL 7035 | Legrand | Индустриальное оборудование | 871 | Трубы гибкие промышленного назначения RTA | 50 | ШТ | Не подлежит сертификации | 2024-12-31 | 9.29 | Реализация складских остатков |  | 0.064 | 0.46 | 200 | 115 | 20 | 3245060968311
096841 | Гайка ISO 16 RAL 7035 | Пластиковая гайка для уплотнителя - IP 55 - ISO 16 - RAL 7035 | Legrand | Индустриальное оборудование | 871 | Трубы гибкие промышленного назначения RTA | 50 | ШТ | Не подлежит сертификации | 2024-12-31 | 7.99 | Реализация складских остатков |  | 0.067 | 0.21263 | 135 | 105 | 15 | 3245060968410
096846 | Гайка ISO 32 RAL 7035 | Пластиковая гайка для уплотнителя - IP 55 - ISO 32 - RAL 7035 | Legrand | Индустриальное оборудование | 871 | Трубы гибкие промышленного назначения RTA | 25 | ШТ | Не подлежит сертификации | 2024-12-31 | 23.54 | Реализация складских остатков |  | 0.149 | 0.9805 | 265 | 185 | 20 | 3245060968465
098041 | Заглушка стопорная ISO16 | Концевая заглушка - IP68 - для PE ISO 16 - RAL 7001 | Legrand | Индустриальное оборудование | 870 | Уплотненные кабельные вводы и адаптеры | 50 | ШТ | Не подлежит сертификации | 2024-12-31 | 41.94 | Реализация складских остатков |  | 0.163 | 0.47628 | 81 | 105 | 56 | 3245060980412
098045 | Заглушка стопорная ISO 25 | Концевая заглушка - IP68 - для PE ISO 25 - RAL 7001 | Legrand | Индустриальное оборудование | 870 | Уплотненные кабельные вводы и адаптеры | 50 | ШТ | Не подлежит сертификации | 2024-12-31 | 60.29 | Реализация складских остатков |  | 0.363 | 1.1615 | 144 | 109 | 74 | 3245060980450
098046 | Заглушка стопорная ISO 32 | Концевая заглушка - IP68 - для PE ISO 32 - RAL 7001 | Legrand | Индустриальное оборудование | 870 | Уплотненные кабельные вводы и адаптеры | 25 | ШТ | Не подлежит сертификации | 2024-12-31 | 91.54 | Реализация складских остатков |  | 0.301 | 1.1615 | 144 | 109 | 74 | 3245060980467
098047 | Заглушка стопорная ISO 40 | Концевая заглушка - IP68 - для PE ISO 40 - RAL 7001 | Legrand | Индустриальное оборудование | 870 | Уплотненные кабельные вводы и адаптеры | 25 | ШТ | Не подлежит сертификации | 2024-12-31 | 87.37 | Реализация складских остатков |  | 0.392 | 1.5152 | 145 | 110 | 95 | 3245060980474
098090 | Кольцо резиновое dкаб=3,5 мм | Резиновое кольцо PVC - чёрное - для кабеля диаметром максимум 3,5 мм - диаметр отверстия 6 мм | Legrand | Индустриальное оборудование | 870 | Уплотненные кабельные вводы и адаптеры | 100 | ШТ | Не подлежит сертификации | 2024-12-31 | 40.8 | Реализация складских остатков |  | 0.062 | 0.157 | 89 | 49 | 36 | 3245060980900
098091 | Кольцо резиновое dкаб=6 мм | Резиновое кольцо PVC - чёрное - для кабеля диаметром максимум 6 мм - диаметр отверстия 10 мм | Legrand | Индустриальное оборудование | 870 | Уплотненные кабельные вводы и адаптеры | 100 | ШТ | Не подлежит сертификации | 2024-12-31 | 41.32 | Реализация складских остатков |  | 0.106 | 0.2937 | 89 | 66 | 50 | 3245060980917
098092 | Кольцо резиновое dкаб=7 мм | Резиновое кольцо PVC - чёрное - для кабеля диаметром максимум 7мм - диаметр отверстия 11 мм | Legrand | Индустриальное оборудование | 870 | Уплотненные кабельные вводы и адаптеры | 100 | ШТ | Не подлежит сертификации | 2024-12-31 | 42.6 | Реализация складских остатков |  | 0.174 | 0.47628 | 81 | 105 | 56 | 3245060980924
098093 | Кольцо резиновое dкаб=12 мм | Резиновое кольцо PVC - чёрное - для кабеля диаметром максимум 12 мм - диаметр отверстия 17 мм | Legrand | Индустриальное оборудование | 870 | Уплотненные кабельные вводы и адаптеры | 100 | ШТ | Не подлежит сертификации | 2024-12-31 | 60.44 | Реализация складских остатков |  | 0.419 | 1.3461 | 179 | 94 | 80 | 3245060980931
098094 | Кольцо резиновое dкаб=13 мм | Резиновое кольцо PVC - чёрное - для кабеля диаметром максимум 13 мм - диаметр отверстия 19 мм | Legrand | Индустриальное оборудование | 870 | Уплотненные кабельные вводы и адаптеры | 100 | ШТ | Не подлежит сертификации | 2024-12-31 | 59.58 | Реализация складских остатков |  | 0.403 | 1.3461 | 179 | 94 | 80 | 3245060980948
098095 | Кольцо резиновое dкаб=15 мм | Резиновое кольцо PVC - чёрное - для кабеля диаметром максимум 15 мм - диаметр отверстия 22 мм | Legrand | Индустриальное оборудование | 870 | Уплотненные кабельные вводы и адаптеры | 100 | ШТ | Не подлежит сертификации | 2024-12-31 | 57.56 | Реализация складских остатков |  | 0.417 | 1.3461 | 179 | 94 | 80 | 3245060980955
098096 | Кольцо резиновое dкаб=17 мм | Резиновое кольцо PVC - чёрное - для кабеля диаметром максимум 17 мм - диаметр отверстия 22 мм | Legrand | Индустриальное оборудование | 870 | Уплотненные кабельные вводы и адаптеры | 100 | ШТ | Не подлежит сертификации | 2024-12-31 | 56.38 | Реализация складских остатков |  | 0.377 | 1.5372 | 183 | 120 | 70 | 3245060980962
134099 | PRACTIBOX S ЗАМОК | Practibox S Замок | Legrand | Power Distribution System | 122 | Пластиковые щитки Practibox S | 1 | ШТ | Не подлежит сертификации | 2023-12-31 | 1768.32 | Реализация складских остатков | [6 empty] | 3414971457911
134808 | КЛЕММ. БЛОК 2Х16 И 2Х10 | Клеммный блок 2Х16 И 2Х10 | Legrand | Power Distribution System | 122 | Пластиковые щитки Practibox S | 1 | ШТ | Сертифицировано | 2026-07-07 | 185.83 | Реализация складских остатков | [6 empty] | 3414971458239
134809 | КЛЕММ. БЛОК 5Х16 И 5Х10 | Клеммный блок 5Х16 И 5Х10 | Legrand | Power Distribution System | 122 | Пластиковые щитки Practibox S | 1 | ШТ | Сертифицировано | 2026-07-07 | 277.98 | Реализация складских остатков | [6 empty] | 3414971458260
134818 | КЛЕММ. БЛОК З 3Х16 И 3Х10 | Клеммный блок Земля 3Х16 И 3Х10 | Legrand | Power Distribution System | 122 | Пластиковые щитки Practibox S | 1 | ШТ | Сертифицировано | 2026-07-07 | 382.58 | Реализация складских остатков | [6 empty] | 3414971458505
134819 | КЛЕММ. БЛОК З 12Х16 И 12Х10 | Клеммный блок Земля 12Х16 И 12Х10 | Legrand | Power Distribution System | 122 | Пластиковые щитки Practibox S | 1 | ШТ | Сертифицировано | 2026-07-07 | 781.61 | Реализация складских остатков | [6 empty] | 3414971458536
134820 | КЛЕММ. БЛОК З 12Х16 И 12Х10 | Клеммный блок Земля 12Х16 И 12Х10 | Legrand | Power Distribution System | 122 | Пластиковые щитки Practibox S | 1 | ШТ | Сертифицировано | 2026-07-07 | 796.55 | Реализация складских остатков | [6 empty] | 3414971458567
134821 | КЛЕММ. БЛОК З 1Х25 И 16Х16 | Клеммный блок Земля 1Х25 И 16Х16 | Legrand | Power Distribution System | 122 | Пластиковые щитки Practibox S | 1 | ШТ | Сертифицировано | 2026-07-07 | 656.41 | Реализация складских остатков | [6 empty] | 3414971458598
134822 | КЛЕММ. БЛОК З 1Х25 И 26Х16 | Клеммный блок Земля 1Х25 И 26Х16 | Legrand | Power Distribution System | 122 | Пластиковые щитки Practibox S | 1 | ШТ | Сертифицировано | 2026-07-07 | 1399.03 | Реализация складских остатков | [6 empty] | 3414971458628
134824 | КЛЕММ. БЛОК З Н 2(3Х16 И 3Х10) | Клеммный блок Земля+Нейтраль 2(3Х16 И 3Х10) | Legrand | Power Distribution System | 122 | Пластиковые щитки Practibox S | 1 | ШТ | Сертифицировано | 2026-07-07 | 528.05 | Реализация складских остатков | [6 empty] | 3414971458680
134825 | КЛЕММ. БЛ З Н 2(12Х16 И 12Х10) | Клеммный блок Земля+Нейтраль 2(12Х16 И 12Х10) | Legrand | Power Distribution System | 122 | Пластиковые щитки Practibox S | 1 | ШТ | Сертифицировано | 2026-07-07 | 1471.73 | Реализация складских остатков | [6 empty] | 3414971458710
134826 | КЛЕММ. БЛ З Н 2(12Х16 И 12Х10) | Клеммный блок Земля+Нейтраль 2(12Х16 И 12Х10) | Legrand | Power Distribution System | 122 | Пластиковые щитки Practibox S | 1 | ШТ | Сертифицировано | 2026-07-07 | 1501.86 | Реализация складских остатков | [6 empty] | 3414971458741
134827 | КЛЕММ. БЛ З Н 2(1Х25 И 16Х16) | Клеммный блок Земля+Нейтраль 2(1Х25 И 16Х16) | Legrand | Power Distribution System | 122 | Пластиковые щитки Practibox S | 1 | ШТ | Сертифицировано | 2026-07-07 | 1036.62 | Реализация складских остатков | [6 empty] | 3414971458772
134828 | КЛЕММ. БЛ З Н 2(1Х25 И 26Х16) | Клеммный блок Земля+Нейтраль 2(1Х25 И 26Х16) | Legrand | Power Distribution System | 122 | Пластиковые щитки Practibox S | 1 | ШТ | Сертифицировано | 2026-07-07 | 2644.12 | Реализация складских остатков | [6 empty] | 3414971458802
134829 | КЛЕММ. БЛОК З И Н 2Х25 И 24Х16 | Клеммный блок Земля+Нейтраль 2Х25 И 24Х16 | Legrand | Power Distribution System | 122 | Пластиковые щитки Practibox S | 1 | ШТ | Сертифицировано | 2026-07-07 | 1151.46 | Реализация складских остатков | [6 empty] | 3414971458833
146601 | 1-ф. имп.Ист.пит.12В20Вт 1,6A | 1-фазный Импульсный источник питания 12В 20Вт 1,6A | Legrand | Индустриальное оборудование | 832 | Блоки питания для программируемых устройств | 1 | ШТ | Сертифицировано | 2024-12-29 | 7201.18 | Реализация складских остатков |  | 0.174 | 0.36936 | 114 | 108 | 30 | 3414970543110
146602 | 1-ф. имп.Ист.пит.12В40Вт 3,3A | 1-фазный Импульсный источник питания 12В 40Вт 3,3A | Legrand | Индустриальное оборудование | 832 | Блоки питания для программируемых устройств | 1 | ШТ | Сертифицировано | 2024-12-29 | 7713.41 | Реализация складских остатков |  | 0.285 | 0.56635 | 114 | 108 | 46 | 3414970543134
146603 | 1-ф. имп.Ист.пит.12В60Вт 5A | 1-фазный Импульсный источник питания 12В 60Вт 5A | Legrand | Индустриальное оборудование | 832 | Блоки питания для программируемых устройств | 1 | ШТ | Сертифицировано | 2024-12-29 | 9099.38 | Реализация складских остатков |  | 0.302 | 0.56635 | 114 | 108 | 46 | 3414970543158
146605 | 1-ф. имп.Ист.пит.24В24Вт 1A | 1-фазный Импульсный источник питания 24В 24Вт 1A | Legrand | Индустриальное оборудование | 832 | Блоки питания для программируемых устройств | 1 | ШТ | Сертифицировано | 2024-12-29 | 5363.23 | Реализация складских остатков |  | 0.171 | 0.36936 | 114 | 108 | 30 | 3414970543172
146606 | 1-ф. имп.Ист.пит.24В40Вт 1,7A | 1-фазный Импульсный источник питания 24В 40Вт 1,7A | Legrand | Индустриальное оборудование | 832 | Блоки питания для программируемых устройств | 1 | ШТ | Сертифицировано | 2024-12-29 | 8436.5 | Реализация складских остатков |  | 0.28 | 0.56635 | 114 | 108 | 46 | 3414970543196
146607 | 1-ф. имп.Ист.пит.24В60Вт 2,5A | 1-фазный Импульсный источник питания 24В 60Вт 2,5A | Legrand | Индустриальное оборудование | 832 | Блоки питания для программируемых устройств | 1 | ШТ | Сертифицировано | 2024-12-29 | 8737.84 | Реализация складских остатков |  | 0.301 | 0.56635 | 114 | 108 | 46 | 3414970543219
146613 | 1-ф. Имп.Ист.пит.12В 75Вт 6,3A | 1-фазный Импульсный источник питания 12В 75Вт 6,3A | Legrand | Индустриальное оборудование | 832 | Блоки питания для программируемых устройств | 1 | ШТ | Сертифицировано | 2024-12-29 | 14884.39 | Реализация складских остатков |  | 0.528 | 1.1014 | 149 | 132 | 56 | 3414970543257
146614 | 1-ф. Имп.Ист.пит.12В 120Вт 10A | 1-фазный Импульсный источник питания 12В 120Вт 10A | Legrand | Индустриальное оборудование | 832 | Блоки питания для программируемых устройств | 1 | ШТ | Сертифицировано | 2024-12-29 | 23863.27 | Реализация складских остатков |  | 0.712 | 1.4456 | 149 | 147 | 66 | 3414970543271
146622 | 1-ф. Имп.Ист.пит.24В 75Вт 3,2A | 1-фазный Импульсный источник питания 24В 75Вт 3,2A | Legrand | Индустриальное оборудование | 832 | Блоки питания для программируемых устройств | 1 | ШТ | Сертифицировано | 2024-12-29 | 14583.12 | Реализация складских остатков |  | 0.515 | 1.1014 | 149 | 132 | 56 | 3414970543295
146623 | 1-ф. Имп.Ист.пит.24В 120Вт 5A | 1-фазный Импульсный источник питания 24В 120Вт 5A | Legrand | Индустриальное оборудование | 832 | Блоки питания для программируемых устройств | 1 | ШТ | Сертифицировано | 2024-12-29 | 23501.72 | Реализация складских остатков |  | 0.701 | 1.4451 | 151 | 145 | 66 | 3414970543318
146624 | 1-ф. Имп.Ист.пит.24В 240Вт 10A | 1-фазный Импульсный источник питания 24В 240Вт 10A | Legrand | Индустриальное оборудование | 832 | Блоки питания для программируемых устройств | 1 | ШТ | Сертифицировано | 2024-12-29 | 40723.46 | Реализация складских остатков |  | 1.052 | 1.4451 | 151 | 145 | 66 | 3414970543332
146625 | 1-ф. Имп.Ист.пит.24В 480Вт 20A | 1-фазный Импульсный источник питания 24В 480Вт 20A | Legrand | Индустриальное оборудование | 832 | Блоки питания для программируемых устройств | 1 | ШТ | Сертифицировано | 2024-12-29 | 47410.15 | Реализация складских остатков |  | 1.678 | 3.2407 | 174 | 125 | 149 | 3414970543356
146626 | 1-ф. Имп.Ист.пит.24В 960Вт 40A | 1-фазный Импульсный источник питания 24В 960Вт 40A | Legrand | Индустриальное оборудование | 832 | Блоки питания для программируемых устройств | 1 | ШТ | Сертифицировано | 2024-12-29 | 82843.49 | Реализация складских остатков |  | 2.528 | 5.7312 | 199 | 160 | 180 | 3414970543370
146639 | 3-ф. Имп.Ист.пит.48В 960Вт 20A | 3-фазный Импульсный источник питания 48В 960Вт 20A | Legrand | Индустриальное оборудование | 832 | Блоки питания для программируемых устройств | 1 | ШТ | Сертифицировано | 2024-12-29 | 142836.94 | Реализация складских остатков |  | 2.56 | 5.7853 | 202 | 160 | 179 | 3414970543417
146643 | 1-ф. Имп.Ист.пит.48В 240Вт 5A | 1-фазный Импульсный источник питания 48В 240Вт 5A | Legrand | Индустриальное оборудование | 832 | Блоки питания для программируемых устройств | 1 | ШТ | Сертифицировано | 2024-12-29 | 46788.65 | Реализация складских остатков |  | 1.046 | 2.5379 | 160 | 103 | 154 | 3414970543455
146654 | 1/2-ф.Имп.Ист.пит.12В 120Вт10A | 1/2-фазныйИмпульсный источник питания 12В 120Вт10A | Legrand | Индустриальное оборудование | 832 | Блоки питания для программируемых устройств | 1 | ШТ | Сертифицировано | 2024-12-29 | 38098.46 | Реализация складских остатков |  | 0.685 | 1.4451 | 151 | 145 | 66 | 3414970543493
146663 | 1/2-ф.Имп.Ист.пит.24В 120Вт5A | 1/2-фазныйИмпульсный источник питания 24В 120Вт5A | Legrand | Индустриальное оборудование | 832 | Блоки питания для программируемых устройств | 1 | ШТ | Сертифицировано | 2024-12-29 | 25610.86 | Реализация складских остатков |  | 0.681 | 1.4451 | 151 | 145 | 66 | 3414970543516
146665 | 1/2-ф.Имп.Ист.пит.24В 480Вт20A | 1/2-фазныйИмпульсный источник питания 24В 480Вт20A | Legrand | Индустриальное оборудование | 832 | Блоки питания для программируемых устройств | 1 | ШТ | Сертифицировано | 2024-12-29 | 84533.68 | Реализация складских остатков |  | 1.687 | 3.2407 | 174 | 125 | 149 | 3414970543554
146698 | Модуль резер. имп.2хИст.пит24В | Модуль резер. имп. 2хИст.пит 24В | Legrand | Индустриальное оборудование | 832 | Блоки питания для программируемых устройств | 1 | ШТ | Информация по запросу | - | 15413.83 | Реализация складских остатков |  | 0.48 | 1.7745 | 150 | 91 | 130 | 3414970543677
146711 | Блок питания 12В 24Вт рег вых | Блок питания 12В 24Вт регулируемый выход | Legrand | Power Distribution System | 150 | Трансформаторы и блоки питания модульные | 1 | ШТ | Сертифицировано | 2024-09-02 | 7738.04 | Реализация складских остатков |  | 0.153 | 0.24797 | 96 | 41 | 63 | 3414970971500
146721 | Блок питания 24В 15Вт рег вых | Блок питания 24В 15Вт регулируемый выход | Legrand | Power Distribution System | 150 | Трансформаторы и блоки питания модульные | 1 | ШТ | Сертифицировано | 2024-09-02 | 3906 | Реализация складских остатков |  | 0.088 | 0.1668 | 98 | 23 | 74 | 3414970971548
146722 | Блок питания 24В 36Вт рег вых | Блок питания 24В 36Вт регулируемый выход | Legrand | Power Distribution System | 150 | Трансформаторы и блоки питания модульные | 1 | ШТ | Сертифицировано | 2024-09-02 | 4681.51 | Реализация складских остатков |  | 0.152 | 0.24797 | 96 | 41 | 63 | 3414970971562
146724 | Блок питания 24В 92Вт рег вых | Блок питания 24В 92Вт регулируемый выход | Legrand | Power Distribution System | 150 | Трансформаторы и блоки питания модульные | 1 | ШТ | Сертифицировано | 2024-09-02 | 23008.09 | Реализация складских остатков |  | 0.289 | 0.45677 | 104 | 61 | 72 | 3414970971609
170019 | Виброгаситель 100 - 1600 кВА | Резиновые виброизоляторы для трансформаторов от 100 до 1600 кВА | Zucchini | Transformers | 4421 | Трансформаторы серии Zucchini | 4 | ШТ | Не подлежит сертификации | 2023-12-31 | 12771.74 | Реализация складских остатков
170020 | Виброгаситель 2000 - 3150 кВА | Резиновые виброизоляторы для трансформаторов от 2000 до 3150 кВА | Zucchini | Transformers | 4421 | Трансформаторы серии Zucchini | 4 | ШТ | Не подлежит сертификации | 2023-12-31 | 19173.18 | Реализация складских остатков
200073 | Бокс IP66 + 3 Х PT-100 <=2000 | Набор из 3 датчиков PT100 для трансформаторов до 2000 кВА и соединительной коробки | Zucchini | Transformers | 4421 | Трансформаторы серии Zucchini | 1 | ШТ | Не подлежит сертификации | 2023-12-31 | 34978.76 | Реализация складских остатков |  |  | 8 | 200 | 200 | 200 | 3414971680685
200074 | Бокс IP66 + 3 Х PT-100 >=2500 | Набор из 3 датчиков PT100 для трансформаторов от 2500 кВА и соединительной коробки | Zucchini | Transformers | 4421 | Трансформаторы серии Zucchini | 1 | ШТ | Не подлежит сертификации | 2023-12-31 | 36378.9 | Реализация складских остатков | [6 empty] | 3414971680708
278001L | Mosaic Переключатель 10АХ 1М | Переключатель на 2 направления - Программа Mosaic - 1 модуль - 10 AX - белый | Legrand | DLP/Mosaic | 512 | Новый Mosaic электроустановочное оборудование | 10 | ШТ | Сертифицировано | 2026-10-17 | 1034.53 | Реализация складских остатков |  | 0.21 | 0.66 | 161 | 100 | 41 | 3414971574298
278011L | Mosaic Переключатель 10АХ 2М | Переключатель на 2 направления - Программа Mosaic - 2 модуля - 10 AX - белый | Legrand | DLP/Mosaic | 512 | Новый Mosaic электроустановочное оборудование | 10 | ШТ | Сертифицировано | 2026-10-17 | 1131.19 | Реализация складских остатков |  | 0.26 | 1 | 243 | 100 | 41 | 3414971574328
278030L | Mosaic Выключатель кноп. 6A 1М | Кнопочный выключатель - Программа Mosaic - 1 модуль - 6 A - белый | Legrand | DLP/Mosaic | 512 | Новый Mosaic электроустановочное оборудование | 10 | ШТ | Сертифицировано | 2026-10-17 | 978.32 | Реализация складских остатков |  | 0.2 | 0.66 | 161 | 100 | 41 | 3414971574359
278040L | Mosaic Выключатель кноп. 6A 2М | Кнопочный выключатель - Программа Mosaic - 2 модуля - 6 A - белый | Legrand | DLP/Mosaic | 512 | Новый Mosaic электроустановочное оборудование | 10 | ШТ | Сертифицировано | 2026-10-17 | 1011.86 | Реализация складских остатков | 13.09.2023 - Добавлен в тарифный файл | 0.25 | 1 | 243 | 100 | 41 | 3414971574380
278594L | Mosaic USB роз. д/заряд А+А 2М | Розетка 2хUSB для зарядки - Программа Mosaic - 2 модуля - А+А - белая | Legrand | DLP/Mosaic | 512 | Новый Mosaic электроустановочное оборудование | 5 | ШТ | Сертифицировано | 2026-10-17 | 5265.91 | Реализация складских остатков | 13.09.2023 - Добавлен в тарифный файл | 0.29 | 0.79 | 146 | 97 | 56 | 3414971940086
339700/20 | К-КТ 20 АВТ.ЗАЩ. ДЛЯ ПЛАСТРОНА | Комплект 20 защелок быстрой фиксации для лицевых панелей | Legrand | Power Legrand | 106 | XL3 S Аксессуары | 1 | Упаковка | Не подлежит сертификации | 2023-12-31 | 8050.73 | Реализация складских остатков
339701/20 | К-КТ 20 1/4ПОВ.ВИНТ. ПЛАСТРОНА | Комплект 20 винтов на 1/4 оборота для лицевых панелей | Legrand | Power Legrand | 106 | XL3 S Аксессуары | 1 | Упаковка | Не подлежит сертификации | 2023-12-31 | 10734.3 | Реализация складских остатков
339715 | Рукоятка XL3S 160 тип 405 | XL³ S 160 Рукоятка тип 405 | Legrand | Power Legrand | 108 | XL3 S 160 Распределительные щиты | 1 | ШТ | Не подлежит сертификации | 2023-12-31 | 4781.65 | Реализация складских остатков |  | 0.092 | 0.126 | 70 | 60 | 30 | 3414970909480
339716 | Рук XL3S 630 тип 405 <=1200 | Рукоятка XL³ S 630 тип 405 <=1200 | Legrand | Power Legrand | 106 | XL3 S Аксессуары | 1 | ШТ | Не подлежит сертификации | 2023-12-31 | 4696.26 | Реализация складских остатков |  | 0.096 | 0.3933 | 115 | 76 | 45 | 3414970909503
339717 | Рук XL3S 630 тип 405 >=1350 | Рукоятка XL³ S 630 тип 405 >=1350 | Legrand | Power Legrand | 106 | XL3 S Аксессуары | 1 | ШТ | Не подлежит сертификации | 2023-12-31 | 6708.95 | Реализация складских остатков |  | 0.135 | 0.42 | 150 | 80 | 35 | 3414970909527
339718 | Рукоятка XL3 S 4000 тип 405 | Рукоятка XL³ S 4000 тип 405 | Legrand | Power Legrand | 106 | XL3 S Аксессуары | 1 | ШТ | Не подлежит сертификации | 2023-12-31 | 6708.95 | Реализация складских остатков |  | 0.156 | 0.10939 | 53 | 48 | 43 | 3414970909541
339757 | Шина мед 36M | Шина медная 36M | Legrand | Power Legrand | 106 | XL3 S Аксессуары | 1 | ШТ | Не подлежит сертификации | 2023-12-31 | 6708.95 | Реализация складских остатков |  | 0.39 | 0.1716 | 650 | 22 | 12 | 3414971090590
346050 | DES БП 1,2А встр.в/адаптер 6м | Door Entry Systems.Блок питания с функцией видеоадаптера.Защита от КЗ и перегрузки. 230В 1.2А.Размер 6 модулей. | Bticino | ЭУИ Luxe | 2321 | Двухпроводные аудиодомофоны Bticino | 1 | ШТ | Информация по запросу | - | 42898.03 | Реализация складских остатков |  | 0.29 | 1.0091 | 112 | 106 | 85 | 8005543545324
346250 | Door entry system. Релейный активатор встраиваемый | Door entry system. Релейный активатор встраиваемый | Bticino | ЭУИ Luxe | 2321 | Двухпроводные аудиодомофоны Bticino | 1 | ШТ | Не подлежит сертификации | 2024-12-31 | 7536.64 | Реализация складских остатков |  | 0.03 | 0.10003 | 57 | 27 | 65 | 8012199772578
348576 | Защитный наконечник EP21 | Защитный наконечник EP21 | Cablofil | Cablofil | 1521 | Монтажные системы | 50 | ШТ | Не подлежит сертификации | 2024-12-31 | 105.82 | Реализация складских остатков | [6 empty] | 3414970645357
348577 | Защитный наконечник EP41 | Защитный наконечник EP41 | Cablofil | Cablofil | 1521 | Монтажные системы | 50 | ШТ | Не подлежит сертификации | 2024-12-31 | 115.46 | Реализация складских остатков | [6 empty] | 3414970645388
3501/1 | Конфигуратор 1 | Комплект из 10 конфигураторов - Конфигуратор 1 - MyHOME SCS | Bticino | Автоматизация BTicino | 2347 | Прочие комплектующие изделия MYHOME (BTICINO) | 1 | ШТ | Не подлежит сертификации | 2024-12-31 | 1767.77 | Реализация складских остатков |  | 0.019 | 0.0432 | 90 | 60 | 8 | 8012199675992
3501/4 | Конфигуратор 4 | Комплект из 10 конфигураторов - Конфигуратор 4 - MyHOME SCS | Bticino | Автоматизация BTicino | 2347 | Прочие комплектующие изделия MYHOME (BTICINO) | 1 | ШТ | Не подлежит сертификации | 2024-12-31 | 1793.77 | Реализация складских остатков |  | 0.019 | 0.0432 | 90 | 60 | 8 | 8012199676029
3501/5 | Конфигуратор 5 | Комплект из 10 конфигураторов - Конфигуратор 5 - MyHOME SCS | Bticino | Автоматизация BTicino | 2347 | Прочие комплектующие изделия MYHOME (BTICINO) | 1 | ШТ | Не подлежит сертификации | 2024-12-31 | 1793.77 | Реализация складских остатков |  | 0.019 | 0.0432 | 90 | 60 | 8 | 8012199676036
3501/7 | Конфигуратор 7 | Комплект из 10 конфигураторов - Конфигуратор 7 - MyHOME SCS | Bticino | Автоматизация BTicino | 2347 | Прочие комплектующие изделия MYHOME (BTICINO) | 1 | ШТ | Не подлежит сертификации | 2024-12-31 | 1802.42 | Реализация складских остатков |  | 0.019 | 0.0432 | 90 | 60 | 8 | 8012199676050
3501/9 | Конфигуратор 9 | Комплект из 10 конфигураторов - Конфигуратор 9 - MyHOME SCS | Bticino | Автоматизация BTicino | 2347 | Прочие комплектующие изделия MYHOME (BTICINO) | 1 | ШТ | Не подлежит сертификации | 2024-12-31 | 1802.42 | Реализация складских остатков |  | 0.019 | 0.0432 | 90 | 60 | 8 | 8012199676067
3501/AMB | Конфигуратор AMB | Комплект из 10 конфигураторов - Конфигуратор AMB - MyHOME SCS | Bticino | Автоматизация BTicino | 2347 | Прочие комплектующие изделия MYHOME (BTICINO) | 1 | ШТ | Не подлежит сертификации | 2024-12-31 | 1802.54 | Реализация складских остатков |  | 0.019 | 0.0432 | 90 | 60 | 8 | 8012199676104
3501/AUX | Конфигуратор AUX | Комплект из 10 конфигураторов - Конфигуратор AUX - MyHOME SCS | Bticino | Автоматизация BTicino | 2347 | Прочие комплектующие изделия MYHOME (BTICINO) | 1 | ШТ | Не подлежит сертификации | 2024-12-31 | 1793.87 | Реализация складских остатков |  | 0.019 | 0.0432 | 90 | 60 | 8 | 8012199676111
3501/CEN | Конфигуратор CEN | Комплект из 10 конфигураторов - Конфигуратор CEN - MyHOME SCS | Bticino | Автоматизация BTicino | 2347 | Прочие комплектующие изделия MYHOME (BTICINO) | 1 | ШТ | Не подлежит сертификации | 2024-12-31 | 1802.54 | Реализация складских остатков |  | 0.019 | 0.0432 | 90 | 60 | 8 | 8012199676173
3501/GEN | Конфигуратор GEN | Комплект из 10 конфигураторов - Конфигуратор GEN - MyHOME SCS | Bticino | Автоматизация BTicino | 2347 | Прочие комплектующие изделия MYHOME (BTICINO) | 1 | ШТ | Не подлежит сертификации | 2024-12-31 | 1802.54 | Реализация складских остатков |  | 0.019 | 0.0432 | 90 | 60 | 8 | 8012199676081
3501/GR | Конфигуратор GR | Комплект из 10 конфигураторов - Конфигуратор GR - MyHOME SCS | Bticino | Автоматизация BTicino | 2347 | Прочие комплектующие изделия MYHOME (BTICINO) | 1 | ШТ | Не подлежит сертификации | 2024-12-31 | 1802.54 | Реализация складских остатков |  | 0.019 | 0.0432 | 90 | 60 | 8 | 8012199676098
3501/OFF | Конфигуратор OFF | Комплект из 10 конфигураторов - Конфигуратор OFF - MyHOME SCS | Bticino | Автоматизация BTicino | 2347 | Прочие комплектующие изделия MYHOME (BTICINO) | 1 | ШТ | Не подлежит сертификации | 2024-12-31 | 1802.54 | Реализация складских остатков |  | 0.019 | 0.0432 | 90 | 60 | 8 | 8012199676135
3501/OI | Конфигуратор 0/I | Перемычка-конфигуратор - MyHOME - SCS - O/I | Bticino | Автоматизация BTicino | 2347 | Прочие комплектующие изделия MYHOME (BTICINO) | 1 | ШТ | Не подлежит сертификации | 2024-12-31 | 1845.55 | Реализация складских остатков |  | 0.019 | 0.0432 | 90 | 60 | 8 | 8012199676142
3501/ON | Конфигуратор OFF | Комплект из 10 конфигураторов - Конфигуратор ON - MyHOME SCS | Bticino | Автоматизация BTicino | 2347 | Прочие комплектующие изделия MYHOME (BTICINO) | 1 | ШТ | Не подлежит сертификации | 2024-12-31 | 1802.54 | Реализация складских остатков |  | 0.019 | 0.0432 | 90 | 60 | 8 | 8012199676128
3501/PUL | Конфигуратор PUL | Комплект из 10 конфигураторов - Конфигуратор PUL - MyHOME SCS | Bticino | Автоматизация BTicino | 2347 | Прочие комплектующие изделия MYHOME (BTICINO) | 1 | ШТ | Не подлежит сертификации | 2024-12-31 | 1802.54 | Реализация складских остатков |  | 0.019 | 0.0432 | 90 | 60 | 8 | 8012199676159
3501/SLA | Конфигуратор SLA | Комплект из 10 конфигураторов - Конфигуратор SLA - MyHOME SCS | Bticino | Автоматизация BTicino | 2347 | Прочие комплектующие изделия MYHOME (BTICINO) | 1 | ШТ | Не подлежит сертификации | 2024-12-31 | 1802.54 | Реализация складских остатков |  | 0.019 | 0.0432 | 90 | 60 | 8 | 8012199676166
3501/T | Конфигуратор T | Комплект из 10 конфигураторов - Конфигуратор ⇅ - MyHOME SCS | Bticino | Автоматизация BTicino | 2347 | Прочие комплектующие изделия MYHOME (BTICINO) | 1 | ШТ | Не подлежит сертификации | 2024-12-31 | 1802.54 | Реализация складских остатков |  | 0.019 | 0.0432 | 90 | 60 | 8 | 8012199676180
3501/TM | Конфигуратор TM | Комплект из 10 конфигураторов - Конфигуратор ⇅M - MyHOME SCS | Bticino | Автоматизация BTicino | 2347 | Прочие комплектующие изделия MYHOME (BTICINO) | 1 | ШТ | Не подлежит сертификации | 2024-12-31 | 1802.54 | Реализация складских остатков |  | 0.019 | 0.0432 | 90 | 60 | 8 | 8012199676203
3501K/1 | Комплект конфигураторов MH | Набор конфигураторов: AUX - GEN - GR - AMB - ON - OFF - O/I - PUL - SLA - CEN - ⇅ - ⇅M (все по 10 шт.) - MyHOME SCS | Bticino | Автоматизация BTicino | 2347 | Прочие комплектующие изделия MYHOME (BTICINO) | 1 | ШТ | Не подлежит сертификации | 2024-12-31 | 33705.01 | Реализация складских остатков |  | 0.238 | 0.41055 | 175 | 102 | 23 | 8012199452043
350833 | Консоль компактная CB 200 HDG | Консоль компактная CB 200 HDG | Cablofil | Cablofil | 267 | Аксессуары для лотков универсальные | 10 | ШТ | Не подлежит сертификации | 2024-12-31 | 2412.05 | Реализация складских остатков | [6 empty] | 3414970650894
382034 | Переходник M2000 PG48 ø50.5 | Переходник M2000 PG48 ø50.5 | Legrand | Индустриальное оборудование | 871 | Трубы гибкие промышленного назначения RTA | 1 | ШТ | Не подлежит сертификации | 2024-12-31 | 7973.53 | Реализация складских остатков | [6 empty] | 3414970411761
382046 | Переходник M2000 ISO32 ø 26.5 | Переходник M2000 ISO32 ø 26.5 | Legrand | Индустриальное оборудование | 871 | Трубы гибкие промышленного назначения RTA | 1 | ШТ | Не подлежит сертификации | 2024-12-31 | 1977.04 | Реализация складских остатков |  | 0 | 0 | 0 | 0 | 0 | 3414970411884
382346 | Перех. M2000 90 ISO32 ø 26.5 | Перех. M2000 90 ISO32 ø 26.5 | Legrand | Индустриальное оборудование | 871 | Трубы гибкие промышленного назначения RTA | 1 | ШТ | Не подлежит сертификации | 2024-12-31 | 6177.14 | Реализация складских остатков |  | 0 | 0 | 0 | 0 | 0 | 3414970412263
382915 | Каб.заж.ун.сер.пр PG16 d21,5 | Каб.заж.ун.сер.пр PG16 d21,5 | Legrand | Индустриальное оборудование | 871 | Трубы гибкие промышленного назначения RTA | 10 | ШТ | Не подлежит сертификации | 2024-12-31 | 217.66 | Реализация складских остатков | 13.09.2023 - Добавлен в тарифный файл | 0.244 | 1.32 | 220 | 150 | 40 | 3414970347459
382922 | Каб.заж.ун.сер.пр ISO16 d18 | Каб.заж.ун.сер.пр ISO16 d18 | Legrand | Индустриальное оборудование | 871 | Трубы гибкие промышленного назначения RTA | 25 | ШТ | Не подлежит сертификации | 2024-12-31 | 130.2 | Реализация складских остатков |  | 0.377 | 0.465 | 100 | 155 | 30 | 3414970347572
382923 | Каб.заж.ун.сер.пр ISO20 d18 | Каб.заж.ун.сер.пр ISO20 d18 | Legrand | Индустриальное оборудование | 871 | Трубы гибкие промышленного назначения RTA | 25 | ШТ | Не подлежит сертификации | 2024-12-31 | 131.39 | Реализация складских остатков |  | 0.373 | 1.65 | 200 | 150 | 55 | 3414970347602
386627 | Гайка никел. латунь PG 29 | Гайка никел. латунь PG 29 | Legrand | Индустриальное оборудование | 871 | Трубы гибкие промышленного назначения RTA | 25 | ШТ | Не подлежит сертификации | 2024-12-31 | 121 | Реализация складских остатков |  | 0.295 | 0.234 | 130 | 90 | 20 | 8009561462274
386629 | Гайка никел. латунь PG 42 | Гайка никел. латунь PG 42 | Legrand | Индустриальное оборудование | 871 | Трубы гибкие промышленного назначения RTA | 10 | ШТ | Не подлежит сертификации | 2024-12-31 | 501.95 | Реализация складских остатков |  | 0.434 | 0.2989 | 70 | 70 | 61 | 8009561462595
386633 | Гайка никел. латунь ISO 25 | Гайка никел. латунь ISO 25 | Legrand | Индустриальное оборудование | 871 | Трубы гибкие промышленного назначения RTA | 50 | ШТ | Не подлежит сертификации | 2024-12-31 | 71.09 | Реализация складских остатков |  | 0.468 | 0.28175 | 115 | 70 | 35 | 8009561462434
386661 | Гайка пласт.PG7 RAL 9011 | Гайка пластиковая PG7 RAL 9011 | Legrand | Индустриальное оборудование | 871 | Трубы гибкие промышленного назначения RTA | 50 | ШТ | Не подлежит сертификации | 2024-12-31 | 8.28 | Реализация складских остатков |  | 0.073 | 0.3145 | 185 | 10 | 170 | 8009561385627
386672 | Гайка стоп.пласт.ISO16 | Гайка стопорная пластиковая ISO16 | Legrand | Индустриальное оборудование | 871 | Трубы гибкие промышленного назначения RTA | 50 | ШТ | Не подлежит сертификации | 2024-12-31 | 9.13 | Реализация складских остатков |  | 0.088 | 0.2048 | 160 | 160 | 8 | 3245063866720
386673 | Гайка стоп. пласт.ISO20 IP55 | Гайка стопорная пластиковая ISO20 IP55 | Legrand | Индустриальное оборудование | 871 | Трубы гибкие промышленного назначения RTA | 50 | ШТ | Не подлежит сертификации | 2024-12-31 | 10.96 | Реализация складских остатков |  | 0.109 | 0.78762 | 151 | 163 | 32 | 8009561386150
386674 | Гайка пласт. ISO 25 RAL 9011 | Гайка пластиковая ISO 25 RAL 9011 | Legrand | Индустриальное оборудование | 871 | Трубы гибкие промышленного назначения RTA | 50 | ШТ | Не подлежит сертификации | 2024-12-31 | 14.27 | Реализация складских остатков |  | 0.178 | 0.77625 | 115 | 150 | 45 | 8009561386181
386676 | Гайка пласт. ISO 40 RAL 9011 | Гайка пластиковая ISO 40 RAL 9011 | Legrand | Индустриальное оборудование | 871 | Трубы гибкие промышленного назначения RTA | 25 | ШТ | Не подлежит сертификации | 2024-12-31 | 45.83 | Реализация складских остатков | [6 empty] | 3414970417794
386677 | Гайка пласт. ISO 50 RAL 9011 | Гайка пластиковая ISO 50 RAL 9011 | Legrand | Индустриальное оборудование | 871 | Трубы гибкие промышленного назначения RTA | 10 | ШТ | Не подлежит сертификации | 2024-12-31 | 60.13 | Реализация складских остатков |  | 0.14 | 0.676 | 130 | 130 | 40 | 8009561386631
402024 | Rx3 Вдт 30ма 25а 2п Ac | RX3 ВДТ 30мА 25А 2П AC | Legrand | Retail/PRO | 192 | ВДТ RX3 | 1 | ШТ | Сертифицировано | 2024-12-29 | 3908.58 | Реализация складских остатков |  | 0.205 | 0.36855 | 101 | 41 | 89 | 3245064020244
402025 | Rx3 Вдт 30ма 40а 2п Ac | RX3 ВДТ 30мА 40А 2П AC | Legrand | Retail/PRO | 192 | ВДТ RX3 | 1 | ШТ | Сертифицировано | 2024-12-29 | 4449.42 | Реализация складских остатков |  | 0.204 | 0.36855 | 101 | 41 | 89 | 3245064020251
402026 | Rx3 Вдт 30ма 63а 2п Ac | RX3 ВДТ 30мА 63А 2П AC | Legrand | Retail/PRO | 192 | ВДТ RX3 | 1 | ШТ | Сертифицировано | 2024-12-29 | 5534.06 | Реализация складских остатков |  | 0.23 | 0.36855 | 101 | 41 | 89 | 3245064020268
402028 | Rx3 Вдт 100ма 25а 2п Ac | RX3 ВДТ 100мА 25А 2П AC | Legrand | Retail/PRO | 192 | ВДТ RX3 | 1 | ШТ | Сертифицировано | 2024-12-29 | 8084.44 | Реализация складских остатков |  | 0.211 | 0.36855 | 101 | 41 | 89 | 3245064020282
402029 | Rx3 Вдт 100ма 40а 2п Ac | RX3 ВДТ 100мА 40А 2П AC | Legrand | Retail/PRO | 192 | ВДТ RX3 | 1 | ШТ | Сертифицировано | 2024-12-29 | 9987.24 | Реализация складских остатков |  | 0.21 | 0.36855 | 101 | 41 | 89 | 3245064020299
402030 | Rx3 Вдт 100ма 63а 2п Ac | RX3 ВДТ 100мА 63А 2П AC | Legrand | Retail/PRO | 192 | ВДТ RX3 | 1 | ШТ | Сертифицировано | 2024-12-29 | 9183.43 | Реализация складских остатков |  | 0.21 | 0.36855 | 101 | 41 | 89 | 3245064020305
402032 | Rx3 Вдт 300ма 25а 2п Ac | RX3 ВДТ 300мА 25А 2П AC | Legrand | Retail/PRO | 192 | ВДТ RX3 | 1 | ШТ | Сертифицировано | 2024-12-29 | 5765.27 | Реализация складских остатков |  | 0.201 | 0.36855 | 101 | 41 | 89 | 3245064020329
402033 | Rx3 Вдт 300ма 40а 2п Ac | RX3 ВДТ 300мА 40А 2П AC | Legrand | Retail/PRO | 192 | ВДТ RX3 | 1 | ШТ | Сертифицировано | 2024-12-29 | 5938.24 | Реализация складских остатков |  | 0.2 | 0.36855 | 101 | 41 | 89 | 3245064020336
402034 | Rx3 Вдт 300ма 63а 2п Ac | RX3 ВДТ 300мА 63А 2П AC | Legrand | Retail/PRO | 192 | ВДТ RX3 | 1 | ШТ | Сертифицировано | 2024-12-29 | 7573.43 | Реализация складских остатков |  | 0.199 | 0.36855 | 101 | 41 | 89 | 3245064020343
402036 | Rx3 Вдт 30ма 25а 2п A | RX3 ВДТ 30мА 25А 2П A | Legrand | Retail/PRO | 192 | ВДТ RX3 | 1 | ШТ | Сертифицировано | 2024-12-29 | 7925.89 | Реализация складских остатков |  | 0.193 | 0.36855 | 101 | 41 | 89 | 3245064020367
402037 | Rx3 Вдт 30ма 40а 2п A | RX3 ВДТ 30мА 40А 2П A | Legrand | Retail/PRO | 192 | ВДТ RX3 | 1 | ШТ | Сертифицировано | 2024-12-29 | 7925.89 | Реализация складских остатков |  | 0.199 | 0.36855 | 101 | 41 | 89 | 3245064020374
402038 | Rx3 Вдт 30ма 63а 2п A | RX3 ВДТ 30мА 63А 2П A | Legrand | Retail/PRO | 192 | ВДТ RX3 | 1 | ШТ | Сертифицировано | 2024-12-29 | 8877 | Реализация складских остатков |  | 0.231 | 0.36855 | 101 | 41 | 89 | 3245064020381
402062 | Rx3 Вдт 30ма 25а 4п Ac | RX3 ВДТ 30мА 25А 4П AC | Legrand | Retail/PRO | 192 | ВДТ RX3 | 1 | ШТ | Сертифицировано | 2024-12-29 | 6754.45 | Реализация складских остатков |  | 0.337 | 0.70114 | 101 | 78 | 89 | 3245064020626
402064 | Rx3 Вдт 30ма 63а 4п Ac | RX3 ВДТ 30мА 63А 4П AC | Legrand | Retail/PRO | 192 | ВДТ RX3 | 1 | ШТ | Сертифицировано | 2024-12-29 | 9094.8 | Реализация складских остатков |  | 0.377 | 0.70114 | 101 | 78 | 89 | 3245064020640
402066 | Rx3 Вдт 100ма 25а 4п Ac | RX3 ВДТ 100мА 25А 4П AC | Legrand | Retail/PRO | 192 | ВДТ RX3 | 1 | ШТ | Сертифицировано | 2024-12-29 | 9206.45 | Реализация складских остатков |  | 0.344 | 0.70114 | 101 | 78 | 89 | 3245064020664
402067 | Rx3 Вдт 100ма 40а 4п Ac | RX3 ВДТ 100мА 40А 4П AC | Legrand | Retail/PRO | 192 | ВДТ RX3 | 1 | ШТ | Сертифицировано | 2024-12-29 | 9909.34 | Реализация складских остатков |  | 0.341 | 0.70114 | 101 | 78 | 89 | 3245064020671
402068 | Rx3 Вдт 100ма 63а 4п Ac | RX3 ВДТ 100мА 63А 4П AC | Legrand | Retail/PRO | 192 | ВДТ RX3 | 1 | ШТ | Сертифицировано | 2024-12-29 | 11413.28 | Реализация складских остатков |  | 0.344 | 0.70114 | 101 | 78 | 89 | 3245064020688
402070 | Rx3 Вдт 300ма 25а 4п Ac | RX3 ВДТ 300мА 25А 4П AC | Legrand | Retail/PRO | 192 | ВДТ RX3 | 1 | ШТ | Сертифицировано | 2024-12-29 | 8272.08 | Реализация складских остатков |  | 0.329 | 0.70114 | 101 | 78 | 89 | 3245064020701
402071 | Rx3 Вдт 300ма 40а 4п Ac | RX3 ВДТ 300мА 40А 4П AC | Legrand | Retail/PRO | 192 | ВДТ RX3 | 1 | ШТ | Сертифицировано | 2024-12-29 | 7810.22 | Реализация складских остатков |  | 0.328 | 0.70114 | 101 | 78 | 89 | 3245064020718
402072 | Rx3 Вдт 300ма 63а 4п Ac | RX3 ВДТ 300мА 63А 4П AC | Legrand | Retail/PRO | 192 | ВДТ RX3 | 1 | ШТ | Сертифицировано | 2024-12-29 | 9569.05 | Реализация складских остатков |  | 0.329 | 0.70114 | 101 | 78 | 89 | 3245064020725
402074 | Rx3 Вдт 30ма 25а 4п A | RX3 ВДТ 30мА 25А 4П A | Legrand | Retail/PRO | 192 | ВДТ RX3 | 1 | ШТ | Сертифицировано | 2024-12-29 | 9891.52 | Реализация складских остатков |  | 0.332 | 0.70114 | 101 | 78 | 89 | 3245064020749
402075 | Rx3 Вдт 30ма 40а 4п A | RX3 ВДТ 30мА 40А 4П A | Legrand | Retail/PRO | 192 | ВДТ RX3 | 1 | ШТ | Сертифицировано | 2024-12-29 | 10652.41 | Реализация складских остатков |  | 0.338 | 0.70114 | 101 | 78 | 89 | 3245064020756
402076 | Rx3 Вдт 30ма 63а 4п A | RX3 ВДТ 30мА 63А 4П A | Legrand | Retail/PRO | 192 | ВДТ RX3 | 1 | ШТ | Сертифицировано | 2024-12-29 | 11413.28 | Реализация складских остатков |  | 0.377 | 0.70114 | 101 | 78 | 89 | 3245064020763
403000 | ВДТ TX3 2П 25A 30MA -AC | Выключатель дифференциального тока TX³ - 2П - 25 А - тип AC - 30 мА - 2 модуля | Legrand | Retail/PRO | 193 | ВДТ TX3 | 1 | ШТ | Сертифицировано | 2024-12-29 | 4490.92 | Реализация складских остатков |  | 0.206 | 0.38081 | 108 | 86 | 41 | 3245064030007
403001 | ВДТ TX3 2П 40A 30MA -AC | Выключатель дифференциального тока TX³ - 2П - 40 А - тип AC - 30 мА - 2 модуля | Legrand | Retail/PRO | 193 | ВДТ TX3 | 1 | ШТ | Сертифицировано | 2024-12-29 | 4921.72 | Реализация складских остатков |  | 0.212 | 0.38081 | 108 | 86 | 41 | 3245064030014
403002 | ВДТ TX3 2П 63A 30MA -AC | Выключатель дифференциального тока TX³ - 2П - 63 А - тип AC - 30 мА - 2 модуля | Legrand | Retail/PRO | 193 | ВДТ TX3 | 1 | ШТ | Сертифицировано | 2024-12-29 | 6931.67 | Реализация складских остатков |  | 0.232 | 0.38081 | 108 | 86 | 41 | 3245064030021
403010 | ВДТ TX3 4П 63A 30MA -AC | Выключатель дифференциального тока TX³ - 4П - 63 А - тип AC - 30 мА - 4 модуля | Legrand | Retail/PRO | 193 | ВДТ TX3 | 1 | ШТ | Сертифицировано | 2024-12-29 | 11043.68 | Реализация складских остатков |  | 0.374 | 0.70114 | 101 | 78 | 89 | 3245064030106
403038 | ВДТ TX3 2п 25a 300ma -AC | Выключатель дифференциального тока TX³ - 2П - 25 А - тип AC - 300 мА - 2 модуля | Legrand | Retail/PRO | 193 | ВДТ TX3 | 1 | ШТ | Сертифицировано | 2024-12-29 | 6777.97 | Реализация складских остатков |  | 0.197 | 0.3672 | 108 | 85 | 40 | 3245064030380
403039 | ВДТ TX3 2п 40a 300ma -AC | Выключатель дифференциального тока TX³ - 2П - 40 А - тип AC - 300 мА - 2 модуля | Legrand | Retail/PRO | 193 | ВДТ TX3 | 1 | ШТ | Сертифицировано | 2024-12-29 | 6777.97 | Реализация складских остатков |  | 0.197 | 0.3672 | 108 | 85 | 40 | 3245064030397
403040 | ВДТ TX3 2п 63a 300ma -AC | Выключатель дифференциального тока TX³ - 2П - 63 А - тип AC - 300 мА - 2 модуля | Legrand | Retail/PRO | 193 | ВДТ TX3 | 1 | ШТ | Сертифицировано | 2024-12-29 | 9030.76 | Реализация складских остатков |  | 0.198 | 0.3672 | 108 | 85 | 40 | 3245064030403
403042 | ВДТ TX3 4п 25a 300ma -AC | Выключатель дифференциального тока TX³ - 4П - 25 А - тип AC - 300 мА - 4 модуля | Legrand | Retail/PRO | 193 | ВДТ TX3 | 1 | ШТ | Сертифицировано | 2024-12-29 | 10241.14 | Реализация складских остатков |  | 0.231 | 0.70114 | 101 | 78 | 89 | 3245064030427
403043 | ВДТ TX3 4п 40a 300ma -AC | Выключатель дифференциального тока TX³ - 4П - 40 А - тип AC - 300 мА - 4 модуля | Legrand | Retail/PRO | 193 | ВДТ TX3 | 1 | ШТ | Сертифицировано | 2024-12-29 | 9561.97 | Реализация складских остатков |  | 0.333 | 0.70114 | 101 | 78 | 89 | 3245064030434
403857 | Aвт.выкл.TX3 B6A 1П 6000/10kA | Автоматический выключатель TX³ 6000 - 10 кА - тип характеристики B - 1П - 230/400 В~ - 6 А - 1 модуль | Legrand | Retail/PRO | 221 | Автоматические выключатели TX3 | 10 | ШТ | Сертифицировано | 2025-01-20 | 983.02 | Реализация складских остатков |  | 1.263 | 1.6354 | 184 | 101 | 88 | 3245064038577
403858 | Aвт.выкл.TX3 B10A 1П 6000/10kA | Автоматический выключатель TX³ 6000 - 10 кА - тип характеристики B - 1П - 230/400 В~ - 10 А - 1 модуль | Legrand | Retail/PRO | 221 | Автоматические выключатели TX3 | 10 | ШТ | Сертифицировано | 2025-01-20 | 804.32 | Реализация складских остатков |  | 1.255 | 1.6354 | 184 | 101 | 88 | 3245064038584
403860 | Aвт.выкл.TX3 B16A 1П 6000/10kA | Автоматический выключатель TX³ 6000 - 10 кА - тип характеристики B - 1П - 230/400 В~ - 16 А - 1 модуль | Legrand | Retail/PRO | 221 | Автоматические выключатели TX3 | 10 | ШТ | Сертифицировано | 2025-01-20 | 804.32 | Реализация складских остатков |  | 1.257 | 1.6354 | 184 | 101 | 88 | 3245064038607
403861 | Aвт.выкл.TX3 B20A 1П 6000/10kA | Автоматический выключатель TX³ 6000 - 10 кА - тип характеристики B - 1П - 230/400 В~ - 20 А - 1 модуль | Legrand | Retail/PRO | 221 | Автоматические выключатели TX3 | 10 | ШТ | Сертифицировано | 2025-01-20 | 855.13 | Реализация складских остатков |  | 1.345 | 1.6354 | 184 | 101 | 88 | 3245064038614
403862 | Aвт.выкл.TX3 B25A 1П 6000/10kA | Автоматический выключатель TX³ 6000 - 10 кА - тип характеристики B - 1П - 230/400 В~ - 25 А - 1 модуль | Legrand | Retail/PRO | 221 | Автоматические выключатели TX3 | 10 | ШТ | Сертифицировано | 2025-01-20 | 846.29 | Реализация складских остатков |  | 1.295 | 1.6354 | 184 | 101 | 88 | 3245064038621
403863 | Aвт.выкл.TX3 B32A 1П 6000/10kA | Автоматический выключатель TX³ 6000 - 10 кА - тип характеристики B - 1П - 230/400 В~ - 32 А - 1 модуль | Legrand | Retail/PRO | 221 | Автоматические выключатели TX3 | 10 | ШТ | Сертифицировано | 2025-01-20 | 1004.94 | Реализация складских остатков |  | 1.393 | 1.6354 | 184 | 101 | 88 | 3245064038638
403864 | Aвт.выкл.TX3 B40A 1П 6000/10kA | Автоматический выключатель TX³ 6000 - 10 кА - тип характеристики B - 1П - 230/400 В~ - 40 А - 1 модуль | Legrand | Retail/PRO | 221 | Автоматические выключатели TX3 | 10 | ШТ | Сертифицировано | 2025-01-20 | 1052.47 | Реализация складских остатков |  | 1.388 | 1.6354 | 184 | 101 | 88 | 3245064038645
403865 | Aвт.выкл.TX3 B50A 1П 6000/10kA | Автоматический выключатель TX³ 6000 - 10 кА - тип характеристики B - 1П - 230/400 В~ - 50 А - 1 модуль | Legrand | Retail/PRO | 221 | Автоматические выключатели TX3 | 10 | ШТ | Сертифицировано | 2025-01-20 | 1293.59 | Реализация складских остатков |  | 1.417 | 1.6354 | 184 | 101 | 88 | 3245064038652
403866 | Aвт.выкл.TX3 B63A 1П 6000/10kA | Автоматический выключатель TX³ 6000 - 10 кА - тип характеристики B - 1П - 230/400 В~ - 63 А - 1 модуль | Legrand | Retail/PRO | 221 | Автоматические выключатели TX3 | 10 | ШТ | Сертифицировано | 2025-01-20 | 1392.14 | Реализация складских остатков |  | 1.426 | 1.6354 | 184 | 101 | 88 | 3245064038669
403871 | Авт.выкл.TX3 B6A 2П 6000/10kA | Автоматический выключатель TX³ 6000 - 10 кА - тип характеристики B - 2П - 230/400 В~ - 6 А - 2 модуля | Legrand | Retail/PRO | 221 | Автоматические выключатели TX3 | 5 | ШТ | Сертифицировано | 2025-01-20 | 2258.44 | Реализация складских остатков |  | 1.26 | 1.6354 | 184 | 101 | 88 | 3245064038713
403872 | Авт.выкл.TX3 B10A 2П 6000/10kA | Автоматический выключатель TX³ 6000 - 10 кА - тип характеристики B - 2П - 230/400 В~ - 10 А - 2 модуля | Legrand | Retail/PRO | 221 | Автоматические выключатели TX3 | 5 | ШТ | Сертифицировано | 2025-01-20 | 1847.99 | Реализация складских остатков |  | 1.247 | 1.6354 | 184 | 101 | 88 | 3245064038720
403874 | Авт.выкл.TX3 B16A 2П 6000/10kA | Автоматический выключатель TX³ 6000 - 10 кА - тип характеристики B - 2П - 230/400 В~ - 16 А - 2 модуля | Legrand | Retail/PRO | 221 | Автоматические выключатели TX3 | 5 | ШТ | Сертифицировано | 2025-01-20 | 1847.99 | Реализация складских остатков |  | 1.255 | 1.6354 | 184 | 101 | 88 | 3245064038744
403876 | Авт.выкл.TX3 B25A 2П 6000/10kA | Автоматический выключатель TX³ 6000 - 10 кА - тип характеристики B - 2П - 230/400 В~ - 25 А - 2 модуля | Legrand | Retail/PRO | 221 | Автоматические выключатели TX3 | 5 | ШТ | Сертифицировано | 2025-01-20 | 2100.41 | Реализация складских остатков |  | 1.344 | 1.6354 | 184 | 101 | 88 | 3245064038768
403877 | Авт.выкл.TX3 B32A 2П 6000/10kA | Автоматический выключатель TX³ 6000 - 10 кА - тип характеристики B - 2П - 230/400 В~ - 32 А - 2 модуля | Legrand | Retail/PRO | 221 | Автоматические выключатели TX3 | 5 | ШТ | Сертифицировано | 2025-01-20 | 2307.34 | Реализация складских остатков |  | 1.338 | 1.6354 | 184 | 101 | 88 | 3245064038775
403878 | Авт.выкл.TX3 B40A 2П 6000/10kA | Автоматический выключатель TX³ 6000 - 10 кА - тип характеристики B - 2П - 230/400 В~ - 40 А - 2 модуля | Legrand | Retail/PRO | 221 | Автоматические выключатели TX3 | 5 | ШТ | Сертифицировано | 2025-01-20 | 2196.6 | Реализация складских остатков |  | 1.39 | 1.6354 | 184 | 101 | 88 | 3245064038782
403879 | Авт.выкл.TX3 B50A 2П 6000/10kA | Автоматический выключатель TX³ 6000 - 10 кА - тип характеристики B - 2П - 230/400 В~ - 50 А - 2 модуля | Legrand | Retail/PRO | 221 | Автоматические выключатели TX3 | 5 | ШТ | Сертифицировано | 2025-01-20 | 2510.44 | Реализация складских остатков |  | 1.413 | 1.6354 | 184 | 101 | 88 | 3245064038799
403885 | Авт.выкл.TX3 B6A 3П 6000/10kA | Автоматический выключатель TX³ 6000 - 10 кА - тип характеристики B - 3П - 400 В~ - 6 А - 3 модуля | Legrand | Retail/PRO | 221 | Автоматические выключатели TX3 | 1 | ШТ | Сертифицировано | 2025-01-20 | 2706.52 | Реализация складских остатков |  | 0.383 | 0.52136 | 101 | 58 | 89 | 3245064038850
403886 | Авт.выкл.TX3 B10A 3П 6000/10kA | Автоматический выключатель TX³ 6000 - 10 кА - тип характеристики B - 3П - 400 В~ - 10 А - 3 модуля | Legrand | Retail/PRO | 221 | Автоматические выключатели TX3 | 1 | ШТ | Сертифицировано | 2025-01-20 | 2798.39 | Реализация складских остатков |  | 0.379 | 0.52136 | 101 | 58 | 89 | 3245064038867
403888 | Авт.выкл.TX3 B16A 3П 6000/10kA | Автоматический выключатель TX³ 6000 - 10 кА - тип характеристики B - 3П - 400 В~ - 16 А - 3 модуля | Legrand | Retail/PRO | 221 | Автоматические выключатели TX3 | 1 | ШТ | Сертифицировано | 2025-01-20 | 2353.49 | Реализация складских остатков |  | 0.378 | 0.52136 | 101 | 58 | 89 | 3245064038881
403889 | Авт.выкл.TX3 B20A 3П 6000/10kA | Автоматический выключатель TX³ 6000 - 10 кА - тип характеристики B - 3П - 400 В~ - 20 А - 3 модуля | Legrand | Retail/PRO | 221 | Автоматические выключатели TX3 | 1 | ШТ | Сертифицировано | 2025-01-20 | 2471.16 | Реализация складских остатков |  | 0.391 | 0.52136 | 101 | 58 | 89 | 3245064038898
403890 | Авт.выкл.TX3 B25A 3П 6000/10kA | Автоматический выключатель TX³ 6000 - 10 кА - тип характеристики B - 3П - 400 В~ - 25 А - 3 модуля | Legrand | Retail/PRO | 221 | Автоматические выключатели TX3 | 1 | ШТ | Сертифицировано | 2025-01-20 | 3017.83 | Реализация складских остатков |  | 0.391 | 0.52136 | 101 | 58 | 89 | 3245064038904
403891 | Авт.выкл.TX3 B32A 3П 6000/10kA | Автоматический выключатель TX³ 6000 - 10 кА - тип характеристики B - 3П - 400 В~ - 32 А - 3 модуля | Legrand | Retail/PRO | 221 | Автоматические выключатели TX3 | 1 | ШТ | Сертифицировано | 2025-01-20 | 2941.87 | Реализация складских остатков |  | 0.407 | 0.52136 | 101 | 58 | 89 | 3245064038911
403892 | Авт.выкл.TX3 B40A 3П 6000/10kA | Автоматический выключатель TX³ 6000 - 10 кА - тип характеристики B - 3П - 400 В~ - 40 А - 3 модуля | Legrand | Retail/PRO | 221 | Автоматические выключатели TX3 | 1 | ШТ | Сертифицировано | 2025-01-20 | 3474.22 | Реализация складских остатков |  | 0.409 | 0.52136 | 101 | 58 | 89 | 3245064038928
403893 | Авт.выкл.TX3 B50A 3П 6000/10kA | Автоматический выключатель TX³ 6000 - 10 кА - тип характеристики B - 3П - 400 В~ - 50 А - 3 модуля | Legrand | Retail/PRO | 221 | Автоматические выключатели TX3 | 1 | ШТ | Сертифицировано | 2025-01-20 | 3765.61 | Реализация складских остатков |  | 0.432 | 0.52136 | 101 | 58 | 89 | 3245064038935
403899 | Авт.выкл.TX3 B6A 4П 6000/10kA | Автоматический выключатель TX³ 6000 - 10 кА - тип характеристики B - 4П - 400 В~ - 6 А - 4 модуля | Legrand | Retail/PRO | 221 | Автоматические выключатели TX3 | 1 | ШТ | Сертифицировано | 2025-01-20 | 6451.64 | Реализация складских остатков |  | 0.516 | 0.70114 | 101 | 78 | 89 | 3245064038997
403900 | Авт.выкл.TX3 B10A 4П 6000/10kA | Автоматический выключатель TX³ 6000 - 10 кА - тип характеристики B - 4П - 400 В~ - 10 А - 4 модуля | Legrand | Retail/PRO | 221 | Автоматические выключатели TX3 | 1 | ШТ | Сертифицировано | 2025-01-20 | 5260.04 | Реализация складских остатков |  | 0.508 | 0.70114 | 101 | 78 | 89 | 3245064039000
403903 | Авт.выкл.TX3 B20A 4П 6000/10kA | Автоматический выключатель TX³ 6000 - 10 кА - тип характеристики B - 4П - 400 В~ - 20 А - 4 модуля | Legrand | Retail/PRO | 221 | Автоматические выключатели TX3 | 1 | ШТ | Сертифицировано | 2025-01-20 | 5980.92 | Реализация складских остатков |  | 0.524 | 0.70114 | 101 | 78 | 89 | 3245064039031
403904 | Авт.выкл.TX3 B25A 4П 6000/10kA | Автоматический выключатель TX³ 6000 - 10 кА - тип характеристики B - 4П - 400 В~ - 25 А - 4 модуля | Legrand | Retail/PRO | 221 | Автоматические выключатели TX3 | 1 | ШТ | Сертифицировано | 2025-01-20 | 3451.79 | Реализация складских остатков |  | 0.525 | 0.70114 | 101 | 78 | 89 | 3245064039048
403905 | Авт.выкл.TX3 B32A 4П 6000/10kA | Автоматический выключатель TX³ 6000 - 10 кА - тип характеристики B - 4П - 400 В~ - 32 А - 4 модуля | Legrand | Retail/PRO | 221 | Автоматические выключатели TX3 | 1 | ШТ | Сертифицировано | 2025-01-20 | 6591.67 | Реализация складских остатков |  | 0.54 | 0.70114 | 101 | 78 | 89 | 3245064039055
403906 | Авт.выкл.TX3 B40A 4П 6000/10kA | Автоматический выключатель TX³ 6000 - 10 кА - тип характеристики B - 4П - 400 В~ - 40 А - 4 модуля | Legrand | Retail/PRO | 221 | Автоматические выключатели TX3 | 1 | ШТ | Сертифицировано | 2025-01-20 | 6851.35 | Реализация складских остатков |  | 0.542 | 0.70114 | 101 | 78 | 89 | 3245064039062
403907 | Авт.выкл.TX3 B50A 4П 6000/10kA | Автоматический выключатель TX³ 6000 - 10 кА - тип характеристики B - 4П - 400 В~ - 50 А - 4 модуля | Legrand | Retail/PRO | 221 | Автоматические выключатели TX3 | 1 | ШТ | Сертифицировано | 2025-01-20 | 5020.8 | Реализация складских остатков |  | 0.569 | 0.70114 | 101 | 78 | 89 | 3245064039079
403908 | Авт.выкл.TX3 B63A 4П 6000/10kA | Автоматический выключатель TX³ 6000 - 10 кА - тип характеристики B - 4П - 400 В~ - 63 А - 4 модуля | Legrand | Retail/PRO | 221 | Автоматические выключатели TX3 | 1 | ШТ | Сертифицировано | 2025-01-20 | 5334.62 | Реализация складских остатков |  | 0.577 | 0.70114 | 101 | 78 | 89 | 3245064039086
403913 | Авт.выкл.TX3 C6А 1П 6000/10kA | Автоматический выключатель TX³ 6000 - 10 кА - тип характеристики C - 1П - 230/400 В~ - 6 А - 1 модуль | Legrand | Retail/PRO | 221 | Автоматические выключатели TX3 | 10 | ШТ | Сертифицировано | 2025-01-20 | 951.36 | Реализация складских остатков |  | 1.256 | 1.6354 | 184 | 101 | 88 | 3245064039130
403914 | Авт.выкл.TX3 C10А 1П 6000/10kA | Автоматический выключатель TX³ 6000 - 10 кА - тип характеристики C - 1П - 230/400 В~ - 10 А - 1 модуль | Legrand | Retail/PRO | 221 | Автоматические выключатели TX3 | 10 | ШТ | Сертифицировано | 2025-01-20 | 771.1 | Реализация складских остатков |  | 1.25 | 1.6354 | 184 | 101 | 88 | 3245064039147
403916 | Авт.выкл.TX3 C16А 1П 6000/10kA | Автоматический выключатель TX³ 6000 - 10 кА - тип характеристики C - 1П - 230/400 В~ - 16 А - 1 модуль | Legrand | Retail/PRO | 221 | Автоматические выключатели TX3 | 10 | ШТ | Сертифицировано | 2025-01-20 | 771.1 | Реализация складских остатков |  | 1.254 | 1.6354 | 184 | 101 | 88 | 3245064039161
403917 | Авт.выкл.TX3 C20А 1П 6000/10kA | Автоматический выключатель TX³ 6000 - 10 кА - тип характеристики C - 1П - 230/400 В~ - 20 А - 1 модуль | Legrand | Retail/PRO | 221 | Автоматические выключатели TX3 | 10 | ШТ | Сертифицировано | 2025-01-20 | 803.16 | Реализация складских остатков |  | 1.268 | 1.6354 | 184 | 101 | 88 | 3245064039178
403918 | Авт.выкл.TX3 C25А 1П 6000/10kA | Автоматический выключатель TX³ 6000 - 10 кА - тип характеристики C - 1П - 230/400 В~ - 25 А - 1 модуль | Legrand | Retail/PRO | 221 | Автоматические выключатели TX3 | 10 | ШТ | Сертифицировано | 2025-01-20 | 826.99 | Реализация складских остатков |  | 1.295 | 1.6354 | 184 | 101 | 88 | 3245064039185
403919 | Авт.выкл.TX3 C32А 1П 6000/10kA | Автоматический выключатель TX³ 6000 - 10 кА - тип характеристики C - 1П - 230/400 В~ - 32 А - 1 модуль | Legrand | Retail/PRO | 221 | Автоматические выключатели TX3 | 10 | ШТ | Сертифицировано | 2025-01-20 | 931.34 | Реализация складских остатков |  | 1.342 | 1.6354 | 184 | 101 | 88 | 3245064039192
403920 | Авт.выкл.TX3 C40А 1П 6000/10kA | Автоматический выключатель TX³ 6000 - 10 кА - тип характеристики C - 1П - 230/400 В~ - 40 А - 1 модуль | Legrand | Retail/PRO | 221 | Автоматические выключатели TX3 | 10 | ШТ | Сертифицировано | 2025-01-20 | 999.44 | Реализация складских остатков |  | 1.394 | 1.6354 | 184 | 101 | 88 | 3245064039208
403921 | Авт.выкл.TX3 C50А 1П 6000/10kA | Автоматический выключатель TX³ 6000 - 10 кА - тип характеристики C - 1П - 230/400 В~ - 50 А - 1 модуль | Legrand | Retail/PRO | 221 | Автоматические выключатели TX3 | 10 | ШТ | Сертифицировано | 2025-01-20 | 1357.94 | Реализация складских остатков |  | 1.413 | 1.6354 | 184 | 101 | 88 | 3245064039215
403922 | Авт.выкл.TX3 C63А 1П 6000/10kA | Автоматический выключатель TX³ 6000 - 10 кА - тип характеристики C - 1П - 230/400 В~ - 63 А - 1 модуль | Legrand | Retail/PRO | 221 | Автоматические выключатели TX3 | 10 | ШТ | Сертифицировано | 2025-01-20 | 1446.07 | Реализация складских остатков |  | 1.427 | 1.6354 | 184 | 101 | 88 | 3245064039222
403927 | Авт.выкл.TX3 C6A 2П 6000/10kA | Автоматический выключатель TX³ 6000 - 10 кА - тип характеристики C - 2П - 230/400 В~ - 6 А - 2 модуля | Legrand | Retail/PRO | 221 | Автоматические выключатели TX3 | 5 | ШТ | Сертифицировано | 2025-01-20 | 2290.43 | Реализация складских остатков |  | 1.254 | 1.6354 | 184 | 101 | 88 | 3245064039277
403928 | Авт.выкл.TX3 C10A 2П 6000/10kA | Автоматический выключатель TX³ 6000 - 10 кА - тип характеристики C - 2П - 230/400 В~ - 10 А - 2 модуля | Legrand | Retail/PRO | 221 | Автоматические выключатели TX3 | 5 | ШТ | Сертифицировано | 2025-01-20 | 1896.72 | Реализация складских остатков |  | 1.253 | 1.6354 | 184 | 101 | 88 | 3245064039284
403930 | Авт.выкл.TX3 C16A 2П 6000/10kA | Автоматический выключатель TX³ 6000 - 10 кА - тип характеристики C - 2П - 230/400 В~ - 16 А - 2 модуля | Legrand | Retail/PRO | 221 | Автоматические выключатели TX3 | 5 | ШТ | Сертифицировано | 2025-01-20 | 1874.69 | Реализация складских остатков |  | 1.254 | 1.6354 | 184 | 101 | 88 | 3245064039307
403931 | Авт.выкл.TX3 C20A 2П 6000/10kA | Автоматический выключатель TX³ 6000 - 10 кА - тип характеристики C - 2П - 230/400 В~ - 20 А - 2 модуля | Legrand | Retail/PRO | 221 | Автоматические выключатели TX3 | 5 | ШТ | Сертифицировано | 2025-01-20 | 2091 | Реализация складских остатков |  | 1.263 | 1.6354 | 184 | 101 | 88 | 3245064039314
403932 | Авт.выкл.TX3 C25A 2П 6000/10kA | Автоматический выключатель TX³ 6000 - 10 кА - тип характеристики C - 2П - 230/400 В~ - 25 А - 2 модуля | Legrand | Retail/PRO | 221 | Автоматические выключатели TX3 | 5 | ШТ | Сертифицировано | 2025-01-20 | 2062.57 | Реализация складских остатков |  | 1.293 | 1.6354 | 184 | 101 | 88 | 3245064039321
403933 | Авт.выкл.TX3 C32A 2П 6000/10kA | Автоматический выключатель TX³ 6000 - 10 кА - тип характеристики C - 2П - 230/400 В~ - 32 А - 2 модуля | Legrand | Retail/PRO | 221 | Автоматические выключатели TX3 | 5 | ШТ | Сертифицировано | 2025-01-20 | 2337.35 | Реализация складских остатков |  | 1.396 | 1.6354 | 184 | 101 | 88 | 3245064039338
403935 | Авт.выкл.TX3 C50A 2П 6000/10kA | Автоматический выключатель TX³ 6000 - 10 кА - тип характеристики C - 2П - 230/400 В~ - 50 А - 2 модуля | Legrand | Retail/PRO | 221 | Автоматические выключатели TX3 | 5 | ШТ | Сертифицировано | 2025-01-20 | 3228.61 | Реализация складских остатков |  | 1.415 | 1.6354 | 184 | 101 | 88 | 3245064039352
403936 | Авт.выкл.TX3 C63A 2П 6000/10kA | Автоматический выключатель TX³ 6000 - 10 кА - тип характеристики C - 2П - 230/400 В~ - 63 А - 2 модуля | Legrand | Retail/PRO | 221 | Автоматические выключатели TX3 | 5 | ШТ | Сертифицировано | 2025-01-20 | 3412.88 | Реализация складских остатков |  | 1.42 | 1.6354 | 184 | 101 | 88 | 3245064039369
403941 | Авт.выкл.TX3 C6A 3П 6000/10kA | Автоматический выключатель TX³ 6000 - 10 кА - тип характеристики C - 3П - 400 В~ - 6 А - 3 модуля | Legrand | Retail/PRO | 221 | Автоматические выключатели TX3 | 1 | ШТ | Сертифицировано | 2025-01-20 | 3527.51 | Реализация складских остатков |  | 0.379 | 0.52136 | 101 | 58 | 89 | 3245064039413
403942 | Авт.выкл.TX3 C10A 3П 6000/10kA | Автоматический выключатель TX³ 6000 - 10 кА - тип характеристики C - 3П - 400 В~ - 10 А - 3 модуля | Legrand | Retail/PRO | 221 | Автоматические выключатели TX3 | 1 | ШТ | Сертифицировано | 2025-01-20 | 2587.69 | Реализация складских остатков |  | 0.378 | 0.52136 | 101 | 58 | 89 | 3245064039420
403943 | Авт.выкл.TX3 C13A 3П 6000/10kA | Автоматический выключатель TX³ 6000 - 10 кА - тип характеристики C - 3П - 400 В~ - 13 А - 3 модуля | Legrand | Retail/PRO | 221 | Автоматические выключатели TX3 | 1 | ШТ | Сертифицировано | 2025-01-20 | 2824.19 | Реализация складских остатков |  | 0.381 | 0.52136 | 101 | 58 | 89 | 3245064039437
403944 | Авт.выкл.TX3 C16A 3П 6000/10kA | Автоматический выключатель TX³ 6000 - 10 кА - тип характеристики C - 3П - 400 В~ - 16 А - 3 модуля | Legrand | Retail/PRO | 221 | Автоматические выключатели TX3 | 1 | ШТ | Сертифицировано | 2025-01-20 | 2609.72 | Реализация складских остатков |  | 0.381 | 0.52136 | 101 | 58 | 89 | 3245064039444
403945 | Авт.выкл.TX3 C20A 3П 6000/10kA | Автоматический выключатель TX³ 6000 - 10 кА - тип характеристики C - 3П - 400 В~ - 20 А - 3 модуля | Legrand | Retail/PRO | 221 | Автоматические выключатели TX3 | 1 | ШТ | Сертифицировано | 2025-01-20 | 3082.42 | Реализация складских остатков |  | 0.383 | 0.52136 | 101 | 58 | 89 | 3245064039451
403946 | Авт.выкл.TX3 C25A 3П 6000/10kA | Автоматический выключатель TX³ 6000 - 10 кА - тип характеристики C - 3П - 400 В~ - 25 А - 3 модуля | Legrand | Retail/PRO | 221 | Автоматические выключатели TX3 | 1 | ШТ | Сертифицировано | 2025-01-20 | 3148.85 | Реализация складских остатков |  | 0.389 | 0.52136 | 101 | 58 | 89 | 3245064039468
403947 | Авт.выкл.TX3 C32A 3П 6000/10kA | Автоматический выключатель TX³ 6000 - 10 кА - тип характеристики C - 3П - 400 В~ - 32 А - 3 модуля | Legrand | Retail/PRO | 221 | Автоматические выключатели TX3 | 1 | ШТ | Сертифицировано | 2025-01-20 | 3346.79 | Реализация складских остатков |  | 0.406 | 0.52136 | 101 | 58 | 89 | 3245064039475
403948 | Авт.выкл.TX3 C40A 3П 6000/10kA | Автоматический выключатель TX³ 6000 - 10 кА - тип характеристики C - 3П - 400 В~ - 40 А - 3 модуля | Legrand | Retail/PRO | 221 | Автоматические выключатели TX3 | 1 | ШТ | Сертифицировано | 2025-01-20 | 3484.98 | Реализация складских остатков |  | 0.405 | 0.52136 | 101 | 58 | 89 | 3245064039482
403949 | Авт.выкл.TX3 C50A 3П 6000/10kA | Автоматический выключатель TX³ 6000 - 10 кА - тип характеристики C - 3П - 400 В~ - 50 А - 3 модуля | Legrand | Retail/PRO | 221 | Автоматические выключатели TX3 | 1 | ШТ | Сертифицировано | 2025-01-20 | 4496.45 | Реализация складских остатков |  | 0.428 | 0.52136 | 101 | 58 | 89 | 3245064039499
403950 | Авт.выкл.TX3 C63A 3П 6000/10kA | Автоматический выключатель TX³ 6000 - 10 кА - тип характеристики C - 3П - 400 В~ - 63 А - 3 модуля | Legrand | Retail/PRO | 221 | Автоматические выключатели TX3 | 1 | ШТ | Сертифицировано | 2025-01-20 | 4874.98 | Реализация складских остатков |  | 0.428 | 0.52136 | 101 | 58 | 89 | 3245064039505
403955 | Авт.выкл.TX3 C6A 4П 6000/10kA | Автоматический выключатель TX³ 6000 - 10 кА - тип характеристики C - 4П - 400 В~ - 6 А - 4 модуля | Legrand | Retail/PRO | 221 | Автоматические выключатели TX3 | 1 | ШТ | Сертифицировано | 2025-01-20 | 3608.72 | Реализация складских остатков |  | 0.506 | 0.70114 | 101 | 78 | 89 | 3245064039550
403957 | Авт.выкл.TX3 C13A 4П 6000/10kA | Автоматический выключатель TX³ 6000 - 10 кА - тип характеристики C - 4П - 400 В~ - 13 А - 4 модуля | Legrand | Retail/PRO | 221 | Автоматические выключатели TX3 | 1 | ШТ | Сертифицировано | 2025-01-20 | 5161.04 | Реализация складских остатков |  | 0.508 | 0.70114 | 101 | 78 | 89 | 3245064039574
403958 | Авт.выкл.TX3 C16A 4П 6000/10kA | Автоматический выключатель TX³ 6000 - 10 кА - тип характеристики C - 4П - 400 В~ - 16 А - 4 модуля | Legrand | Retail/PRO | 221 | Автоматические выключатели TX3 | 1 | ШТ | Сертифицировано | 2025-01-20 | 4352.1 | Реализация складских остатков |  | 0.508 | 0.70114 | 101 | 78 | 89 | 3245064039581
403959 | Авт.выкл.TX3 C20A 4П 6000/10kA | Автоматический выключатель TX³ 6000 - 10 кА - тип характеристики C - 4П - 400 В~ - 20 А - 4 модуля | Legrand | Retail/PRO | 221 | Автоматические выключатели TX3 | 1 | ШТ | Сертифицировано | 2025-01-20 | 3294.9 | Реализация складских остатков |  | 0.51 | 0.70114 | 101 | 78 | 89 | 3245064039598
403960 | Авт.выкл.TX3 C25A 4П 6000/10kA | Автоматический выключатель TX³ 6000 - 10 кА - тип характеристики C - 4П - 400 В~ - 25 А - 4 модуля | Legrand | Retail/PRO | 221 | Автоматические выключатели TX3 | 1 | ШТ | Сертифицировано | 2025-01-20 | 3451.79 | Реализация складских остатков |  | 0.523 | 0.70114 | 101 | 78 | 89 | 3245064039604
403961 | Авт.выкл.TX3 C32A 4П 6000/10kA | Автоматический выключатель TX³ 6000 - 10 кА - тип характеристики C - 4П - 400 В~ - 32 А - 4 модуля | Legrand | Retail/PRO | 221 | Автоматические выключатели TX3 | 1 | ШТ | Сертифицировано | 2025-01-20 | 5499.88 | Реализация складских остатков |  | 0.545 | 0.70114 | 101 | 78 | 89 | 3245064039611
403963 | Авт.выкл.TX3 C50A 4П 6000/10kA | Автоматический выключатель TX³ 6000 - 10 кА - тип характеристики C - 4П - 400 В~ - 50 А - 4 модуля | Legrand | Retail/PRO | 221 | Автоматические выключатели TX3 | 1 | ШТ | Сертифицировано | 2025-01-20 | 6239.57 | Реализация складских остатков |  | 0.571 | 0.70114 | 101 | 78 | 89 | 3245064039635
403964 | Авт.выкл.TX3 C63A 4П 6000/10kA | Автоматический выключатель TX³ 6000 - 10 кА - тип характеристики C - 4П - 400 В~ - 63 А - 4 модуля | Legrand | Retail/PRO | 221 | Автоматические выключатели TX3 | 1 | ШТ | Сертифицировано | 2025-01-20 | 5334.62 | Реализация складских остатков |  | 0.57 | 0.70114 | 101 | 78 | 89 | 3245064039642
403969 | Авт.выкл.TX3 B6A 1П 6000 | Автоматический выключатель TX³ 6000 - 6 кА - тип характеристики B - 1П - 230/400 В~ - 6 А - 1 модуль | Legrand | Retail/PRO | 221 | Автоматические выключатели TX3 | 10 | ШТ | Сертифицировано | 2024-04-15 | 702.89 | Реализация складских остатков |  | 1.048 | 1.6354 | 184 | 101 | 88 | 3245064039697
403973 | Авт.выкл.TX3 B20A 1П 6000 | Автоматический выключатель TX³ 6000 - 6 кА - тип характеристики B - 1П - 230/400 В~ - 20 А - 1 модуль | Legrand | Retail/PRO | 221 | Автоматические выключатели TX3 | 10 | ШТ | Сертифицировано | 2024-04-15 | 634.85 | Реализация складских остатков |  | 1.055 | 1.6354 | 184 | 101 | 88 | 3245064039734
403974 | Авт.выкл.TX3 B25A 1П 6000 | Автоматический выключатель TX³ 6000 - 6 кА - тип характеристики B - 1П - 230/400 В~ - 25 А - 1 модуль | Legrand | Retail/PRO | 221 | Автоматические выключатели TX3 | 10 | ШТ | Сертифицировано | 2024-04-15 | 561.11 | Реализация складских остатков |  | 1.066 | 1.6354 | 184 | 101 | 88 | 3245064039741
403975 | Авт.выкл.TX3 B32A 1П 6000 | Автоматический выключатель TX³ 6000 - 6 кА - тип характеристики B - 1П - 230/400 В~ - 32 А - 1 модуль | Legrand | Retail/PRO | 221 | Автоматические выключатели TX3 | 10 | ШТ | Сертифицировано | 2024-04-15 | 689.63 | Реализация складских остатков |  | 1.344 | 1.6354 | 184 | 101 | 88 | 3245064039758
403976 | Авт.выкл.TX3 B40A 1П 6000 | Автоматический выключатель TX³ 6000 - 6 кА - тип характеристики B - 1П - 230/400 В~ - 40 А - 1 модуль | Legrand | Retail/PRO | 221 | Автоматические выключатели TX3 | 10 | ШТ | Сертифицировано | 2024-04-15 | 715.74 | Реализация складских остатков |  | 1.344 | 1.6354 | 184 | 101 | 88 | 3245064039765
403977 | Авт.выкл.TX3 B50A 1П 6000 | Автоматический выключатель TX³ 6000 - 6 кА - тип характеристики B - 1П - 230/400 В~ - 50 А - 1 модуль | Legrand | Retail/PRO | 221 | Автоматические выключатели TX3 | 10 | ШТ | Сертифицировано | 2024-04-15 | 1118.33 | Реализация складских остатков |  | 1.412 | 1.6354 | 184 | 101 | 88 | 3245064039772
403978 | Авт.выкл.TX3 B63A 1П 6000 | Автоматический выключатель TX³ 6000 - 6 кА - тип характеристики B - 1П - 230/400 В~ - 63 А - 1 модуль | Legrand | Retail/PRO | 221 | Автоматические выключатели TX3 | 10 | ШТ | Сертифицировано | 2024-04-15 | 1230.17 | Реализация складских остатков |  | 1.426 | 1.6354 | 184 | 101 | 88 | 3245064039789
403983 | Авт.выкл.TX3 B6A 2П 6000 | Автоматический выключатель TX³ 6000 - 6 кА - тип характеристики B - 2П - 230/400 В~ - 6 А - 2 модуля | Legrand | Retail/PRO | 221 | Автоматические выключатели TX3 | 5 | ШТ | Сертифицировано | 2024-04-15 | 1481.77 | Реализация складских остатков |  | 1.045 | 1.6354 | 184 | 101 | 88 | 3245064039833
403984 | Авт.выкл.TX3 B10A 2П 6000 | Автоматический выключатель TX³ 6000 - 6 кА - тип характеристики B - 2П - 230/400 В~ - 10 А - 2 модуля | Legrand | Retail/PRO | 221 | Автоматические выключатели TX3 | 5 | ШТ | Сертифицировано | 2024-04-15 | 1388.59 | Реализация складских остатков |  | 1.018 | 1.6354 | 184 | 101 | 88 | 3245064039840
403986 | Авт.выкл.TX3 B16A 2П 6000 | Автоматический выключатель TX³ 6000 - 6 кА - тип характеристики B - 2П - 230/400 В~ - 16 А - 2 модуля | Legrand | Retail/PRO | 221 | Автоматические выключатели TX3 | 5 | ШТ | Сертифицировано | 2024-04-15 | 1357.55 | Реализация складских остатков |  | 1.019 | 1.6354 | 184 | 101 | 88 | 3245064039864
403987 | Авт.выкл.TX3 B20A 2П 6000 | Автоматический выключатель TX³ 6000 - 6 кА - тип характеристики B - 2П - 230/400 В~ - 20 А - 2 модуля | Legrand | Retail/PRO | 221 | Автоматические выключатели TX3 | 5 | ШТ | Сертифицировано | 2024-04-15 | 1387.66 | Реализация складских остатков |  | 1.057 | 1.6354 | 184 | 101 | 88 | 3245064039871
403988 | Авт.выкл.TX3 B25A 2П 6000 | Автоматический выключатель TX³ 6000 - 6 кА - тип характеристики B - 2П - 230/400 В~ - 25 А - 2 модуля | Legrand | Retail/PRO | 221 | Автоматические выключатели TX3 | 5 | ШТ | Сертифицировано | 2024-04-15 | 1343.6 | Реализация складских остатков |  | 1.061 | 1.6354 | 184 | 101 | 88 | 3245064039888
403989 | Авт.выкл.TX3 B32A 2П 6000 | Автоматический выключатель TX³ 6000 - 6 кА - тип характеристики B - 2П - 230/400 В~ - 32 А - 2 модуля | Legrand | Retail/PRO | 221 | Автоматические выключатели TX3 | 5 | ШТ | Сертифицировано | 2024-04-15 | 1798.64 | Реализация складских остатков |  | 1.349 | 1.6354 | 184 | 101 | 88 | 3245064039895
403990 | Авт.выкл.TX3 B40A 2П 6000 | Автоматический выключатель TX³ 6000 - 6 кА - тип характеристики B - 2П - 230/400 В~ - 40 А - 2 модуля | Legrand | Retail/PRO | 221 | Автоматические выключатели TX3 | 5 | ШТ | Сертифицировано | 2024-04-15 | 1789.33 | Реализация складских остатков |  | 1.304 | 1.6354 | 184 | 101 | 88 | 3245064039901
403991 | Авт.выкл.TX3 B50A 2П 6000 | Автоматический выключатель TX³ 6000 - 6 кА - тип характеристики B - 2П - 230/400 В~ - 50 А - 2 модуля | Legrand | Retail/PRO | 221 | Автоматические выключатели TX3 | 5 | ШТ | Сертифицировано | 2024-04-15 | 2395.08 | Реализация складских остатков |  | 1.4 | 1.6354 | 184 | 101 | 88 | 3245064039918
403992 | Авт.выкл.TX3 B63A 2П 6000 | Автоматический выключатель TX³ 6000 - 6 кА - тип характеристики B - 2П - 230/400 В~ - 63 А - 2 модуля | Legrand | Retail/PRO | 221 | Автоматические выключатели TX3 | 5 | ШТ | Сертифицировано | 2024-04-15 | 2544.2 | Реализация складских остатков |  | 1.423 | 1.6354 | 184 | 101 | 88 | 3245064039925
403997 | Авт.выкл.TX3 B6A 3П 6000 | Автоматический выключатель TX³ 6000 - 6 кА - тип характеристики B - 3П - 400 В~ - 6 А - 3 модуля | Legrand | Retail/PRO | 221 | Автоматические выключатели TX3 | 1 | ШТ | Сертифицировано | 2024-04-15 | 2165.68 | Реализация складских остатков |  | 0.317 | 0.52136 | 101 | 58 | 89 | 3245064039970
403998 | Авт.выкл.TX3 B10A 3П 6000 | Автоматический выключатель TX³ 6000 - 6 кА - тип характеристики B - 3П - 400 В~ - 10 А - 3 модуля | Legrand | Retail/PRO | 221 | Автоматические выключатели TX3 | 1 | ШТ | Сертифицировано | 2024-04-15 | 2022.31 | Реализация складских остатков |  | 0.308 | 0.52136 | 101 | 58 | 89 | 3245064039987
404000 | Авт.выкл.TX3 B16A 3П 6000 | Автоматический выключатель TX³ 6000 - 6 кА - тип характеристики B - 3П - 400 В~ - 16 А - 3 модуля | Legrand | Retail/PRO | 221 | Автоматические выключатели TX3 | 1 | ШТ | Сертифицировано | 2024-04-15 | 1891.34 | Реализация складских остатков |  | 0.31 | 0.52136 | 101 | 58 | 89 | 3245064040006
404001 | Авт.выкл.TX3 B20A 3П 6000 | Автоматический выключатель TX³ 6000 - 6 кА - тип характеристики B - 3П - 400 В~ - 20 А - 3 модуля | Legrand | Retail/PRO | 221 | Автоматические выключатели TX3 | 1 | ШТ | Сертифицировано | 2024-04-15 | 2012.98 | Реализация складских остатков |  | 0.318 | 0.52136 | 101 | 58 | 89 | 3245064040013
404002 | Авт.выкл.TX3 B25A 3П 6000 | Автоматический выключатель TX³ 6000 - 6 кА - тип характеристики B - 3П - 400 В~ - 25 А - 3 модуля | Legrand | Retail/PRO | 221 | Автоматические выключатели TX3 | 1 | ШТ | Сертифицировано | 2024-04-15 | 1854.97 | Реализация складских остатков |  | 0.324 | 0.52136 | 101 | 58 | 89 | 3245064040020
404003 | Авт.выкл.TX3 B32A 3П 6000 | Автоматический выключатель TX³ 6000 - 6 кА - тип характеристики B - 3П - 400 В~ - 32 А - 3 модуля | Legrand | Retail/PRO | 221 | Автоматические выключатели TX3 | 1 | ШТ | Сертифицировано | 2024-04-15 | 2420.72 | Реализация складских остатков |  | 0.404 | 0.52136 | 101 | 58 | 89 | 3245064040037
404004 | Авт.выкл.TX3 B40A 3П 6000 | Автоматический выключатель TX³ 6000 - 6 кА - тип характеристики B - 3П - 400 В~ - 40 А - 3 модуля | Legrand | Retail/PRO | 221 | Автоматические выключатели TX3 | 1 | ШТ | Сертифицировано | 2024-04-15 | 2420.72 | Реализация складских остатков |  | 0.403 | 0.52136 | 101 | 58 | 89 | 3245064040044
404005 | Авт.выкл.TX3 B50A 3П 6000 | Автоматический выключатель TX³ 6000 - 6 кА - тип характеристики B - 3П - 400 В~ - 50 А - 3 модуля | Legrand | Retail/PRO | 221 | Автоматические выключатели TX3 | 1 | ШТ | Сертифицировано | 2024-04-15 | 3438.85 | Реализация складских остатков |  | 0.425 | 0.52136 | 101 | 58 | 89 | 3245064040051
404006 | Авт.выкл.TX3 B63A 3П 6000 | Автоматический выключатель TX³ 6000 - 6 кА - тип характеристики B - 3П - 400 В~ - 63 А - 3 модуля | Legrand | Retail/PRO | 221 | Автоматические выключатели TX3 | 1 | ШТ | Сертифицировано | 2024-04-15 | 3634.56 | Реализация складских остатков |  | 0.43 | 0.52136 | 101 | 58 | 89 | 3245064040068
404011 | Авт.выкл.TX3 B6A 4П 6000 | Автоматический выключатель TX³ 6000 - 6 кА - тип характеристики B - 4П - 400 В~ - 6 А - 4 модуля | Legrand | Retail/PRO | 221 | Автоматические выключатели TX3 | 1 | ШТ | Сертифицировано | 2024-04-15 | 2938.33 | Реализация складских остатков |  | 0.422 | 0.70114 | 101 | 78 | 89 | 3245064040112
404012 | Авт.выкл.TX3 B10A 4П 6000 | Автоматический выключатель TX³ 6000 - 6 кА - тип характеристики B - 4П - 400 В~ - 10 А - 4 модуля | Legrand | Retail/PRO | 221 | Автоматические выключатели TX3 | 1 | ШТ | Сертифицировано | 2024-04-15 | 2743.07 | Реализация складских остатков |  | 0.412 | 0.70114 | 101 | 78 | 89 | 3245064040129
404014 | Авт.выкл.TX3 B16A 4П 6000 | Автоматический выключатель TX³ 6000 - 6 кА - тип характеристики B - 4П - 400 В~ - 16 А - 4 модуля | Legrand | Retail/PRO | 221 | Автоматические выключатели TX3 | 1 | ШТ | Сертифицировано | 2024-04-15 | 2743.07 | Реализация складских остатков |  | 0.413 | 0.70114 | 101 | 78 | 89 | 3245064040143
404015 | Авт.выкл.TX3 B20A 4П 6000 | Автоматический выключатель TX³ 6000 - 6 кА - тип характеристики B - 4П - 400 В~ - 20 А - 4 модуля | Legrand | Retail/PRO | 221 | Автоматические выключатели TX3 | 1 | ШТ | Сертифицировано | 2024-04-15 | 2743.07 | Реализация складских остатков |  | 0.427 | 0.70114 | 101 | 78 | 89 | 3245064040150
404017 | Авт.выкл.TX3 B32A 4П 6000 | Автоматический выключатель TX³ 6000 - 6 кА - тип характеристики B - 4П - 400 В~ - 32 А - 4 модуля | Legrand | Retail/PRO | 221 | Автоматические выключатели TX3 | 1 | ШТ | Сертифицировано | 2024-04-15 | 2373.11 | Реализация складских остатков |  | 0.543 | 0.70114 | 101 | 78 | 89 | 3245064040174
404018 | Авт.выкл.TX3 B40A 4П 6000 | Автоматический выключатель TX³ 6000 - 6 кА - тип характеристики B - 4П - 400 В~ - 40 А - 4 модуля | Legrand | Retail/PRO | 221 | Автоматические выключатели TX3 | 1 | ШТ | Сертифицировано | 2024-04-15 | 2657.89 | Реализация складских остатков |  | 0.541 | 0.70114 | 101 | 78 | 89 | 3245064040181
404019 | Авт.выкл.TX3 B50A 4П 6000 | Автоматический выключатель TX³ 6000 - 6 кА - тип характеристики B - 4П - 400 В~ - 50 А - 4 модуля | Legrand | Retail/PRO | 221 | Автоматические выключатели TX3 | 1 | ШТ | Сертифицировано | 2024-04-15 | 4566.49 | Реализация складских остатков |  | 0.57 | 0.70114 | 101 | 78 | 89 | 3245064040198
404020 | Авт.выкл.TX3 B63A 4П 6000 | Автоматический выключатель TX³ 6000 - 6 кА - тип характеристики B - 4П - 400 В~ - 63 А - 4 модуля | Legrand | Retail/PRO | 221 | Автоматические выключатели TX3 | 1 | ШТ | Сертифицировано | 2024-04-15 | 3227.45 | Реализация складских остатков |  | 0.574 | 0.70114 | 101 | 78 | 89 | 3245064040204
404032 | Авт.выкл.TX3 C40A 1П 6000 | Автоматический выключатель TX³ 6000 - 6 кА - тип характеристики C - 1П - 230/400 В~ - 40 А - 1 модуль | Legrand | Retail/PRO | 221 | Автоматические выключатели TX3 | 10 | ШТ | Сертифицировано | 2024-04-15 | 581.46 |  |  | 1.345 | 1.6354 | 184 | 101 | 88 | 3414971727434
404039 | Авт.выкл.TX3 C6A 2П 6000 | Автоматический выключатель TX³ 6000 - 6 кА - тип характеристики C - 2П - 230/400 В~ - 6 А - 2 модуля | Legrand | Retail/PRO | 221 | Автоматические выключатели TX3 | 5 | ШТ | Сертифицировано | 2024-04-15 | 1249.36 | Реализация складских остатков |  | 1.015 | 1.6354 | 184 | 101 | 88 | 3245064040396
404053 | Авт.выкл.TX3 C6A 3П 6000 | Автоматический выключатель TX³ 6000 - 6 кА - тип характеристики C - 3П - 400 В~ - 6 А - 3 модуля | Legrand | Retail/PRO | 221 | Автоматические выключатели TX3 | 1 | ШТ | Сертифицировано | 2024-04-15 | 1825.98 | Реализация складских остатков |  | 0.308 | 0.52136 | 101 | 58 | 89 | 3245064040532
404067 | Авт.выкл.TX3 C6A 4П 6000 | Автоматический выключатель TX³ 6000 - 6 кА - тип характеристики C - 4П - 400 В~ - 6 А - 4 модуля | Legrand | Retail/PRO | 221 | Автоматические выключатели TX3 | 1 | ШТ | Сертифицировано | 2024-04-15 | 2540.7 | Реализация складских остатков |  | 0.409 | 0.70114 | 101 | 78 | 89 | 3245064040679
404068 | Авт.выкл.TX3 C10A 4П 6000 | Автоматический выключатель TX³ 6000 - 6 кА - тип характеристики C - 4П - 400 В~ - 10 А - 4 модуля | Legrand | Retail/PRO | 221 | Автоматические выключатели TX3 | 1 | ШТ | Сертифицировано | 2024-04-15 | 2370.41 | Реализация складских остатков |  | 0.414 | 0.70114 | 101 | 78 | 89 | 3245064040686
404070 | Авт.выкл.TX3 C16A 4П 6000 | Автоматический выключатель TX³ 6000 - 6 кА - тип характеристики C - 4П - 400 В~ - 16 А - 4 модуля | Legrand | Retail/PRO | 221 | Автоматические выключатели TX3 | 1 | ШТ | Сертифицировано | 2024-04-15 | 2370.41 | Реализация складских остатков |  | 0.414 | 0.70114 | 101 | 78 | 89 | 3245064040709
404071 | Авт.выкл.TX3 C20A 4П 6000 | Автоматический выключатель TX³ 6000 - 6 кА - тип характеристики C - 4П - 400 В~ - 20 А - 4 модуля | Legrand | Retail/PRO | 221 | Автоматические выключатели TX3 | 1 | ШТ | Сертифицировано | 2024-04-15 | 2370.41 | Реализация складских остатков |  | 0.415 | 0.70114 | 101 | 78 | 89 | 3245064040716
404072 | Авт.выкл.TX3 C25A 4П 6000 | Автоматический выключатель TX³ 6000 - 6 кА - тип характеристики C - 4П - 400 В~ - 25 А - 4 модуля | Legrand | Retail/PRO | 221 | Автоматические выключатели TX3 | 1 | ШТ | Сертифицировано | 2024-04-15 | 2324.82 | Реализация складских остатков |  | 0.426 | 0.70114 | 101 | 78 | 89 | 3245064040723
404073 | Авт.выкл.TX3 C32A 4П 6000 | Автоматический выключатель TX³ 6000 - 6 кА - тип характеристики C - 4П - 400 В~ - 32 А - 4 модуля | Legrand | Retail/PRO | 221 | Автоматические выключатели TX3 | 1 | ШТ | Сертифицировано | 2024-04-15 | 3077.14 | Реализация складских остатков |  | 0.541 | 0.70114 | 101 | 78 | 89 | 3245064040730
404074 | Авт.выкл.TX3 C40A 4П 6000 | Автоматический выключатель TX³ 6000 - 6 кА - тип характеристики C - 4П - 400 В~ - 40 А - 4 модуля | Legrand | Retail/PRO | 221 | Автоматические выключатели TX3 | 1 | ШТ | Сертифицировано | 2024-04-15 | 3077.15 | Реализация складских остатков |  | 0.542 | 0.70114 | 101 | 78 | 89 | 3245064040747
404075 | Авт.выкл.TX3 C50A 4П 6000 | Автоматический выключатель TX³ 6000 - 6 кА - тип характеристики C - 4П - 400 В~ - 50 А - 4 модуля | Legrand | Retail/PRO | 221 | Автоматические выключатели TX3 | 1 | ШТ | Сертифицировано | 2024-04-15 | 3926.56 | Реализация складских остатков |  | 0.573 | 0.70114 | 101 | 78 | 89 | 3245064040754
404076 | Авт.выкл.TX3 C63A 4П 6000 | Автоматический выключатель TX³ 6000 - 6 кА - тип характеристики C - 4П - 400 В~ - 63 А - 4 модуля | Legrand | Retail/PRO | 221 | Автоматические выключатели TX3 | 1 | ШТ | Сертифицировано | 2024-04-15 | 4166.96 | Реализация складских остатков |  | 0.572 | 0.70114 | 101 | 78 | 89 | 3245064040761
404640 | VX3 IS333 DPX3 160 3P без диф | Монтажное основание VX3 IS 333 для DPX3 160 3П без блока дифференциального тока | Legrand | Power Legrand | 82 | Распределительные системы XL3 | 1 | ШТ | Информация по запросу | - | 64263.25 | Реализация складских остатков |  | 16.886 | 68.448 | 620 | 230 | 480 | 3245064046404
404643 | VX3 IS333 DPX3 250 4P без диф | Монтажное основание VX3 IS 333 для DPX3 250 4П без блока дифференциального тока | Legrand | Power Legrand | 82 | Распределительные системы XL3 | 1 | ШТ | Информация по запросу | - | 124617.95 | Реализация складских остатков |  | 17.752 | 68.448 | 620 | 230 | 480 | 3245064046435
404647 | VX3 IS333 DPX 630 4P без диф | Монтажное основание VX3 IS 333 для DPX 630 4П без блока дифференциального тока | Legrand | Power Legrand | 82 | Распределительные системы XL3 | 1 | ШТ | Информация по запросу | - | 443801.03 | Реализация складских остатков |  | 25.542 | 102.3 | 620 | 330 | 500 | 3245064046473
404814 | Клемм.блок 3P+N 4х3P+13N | Клеммный блок 3P+N (по 4 подключения на фазу, 13 подключений на нейтраль) | Legrand | Power Distribution System | 81 | Аксессуары для распределительного оборудования | 1 | ШТ | Информация по запросу | - | 2260.58 | Реализация складских остатков |  | 0.143 | 0.1452 | 242 | 30 | 20 | 3245064048149
404903 | ПРОВОДНИК СОЕДИНИТЕЛЬНЫЙ 10MM2 Ф+Н | Проводник соединительный 50 мм² Ф+Н | Legrand | Power Distribution System | 81 | Аксессуары для распределительного оборудования | 10 | ШТ | Сертифицировано | 2026-08-03 | 1602.59 | Реализация складских остатков |  | 0.747 | 1.5813 | 286 | 97 | 57 | 3245064049030
404905 | КЛЕММА ПИТАНИЯ ГРЕБЕНКИ Ф+Н 35ММ2 | Зажим для присоединения проводников - для универсальных однополюсных гребенчатых шин | Legrand | Power Distribution System | 81 | Аксессуары для распределительного оборудования | 20 | ШТ | Информация по запросу | - | 675.91 | Реализация складских остатков |  | 0.282 | 0.52136 | 101 | 58 | 89 | 3245064049054
404906 | КЛЕММА ПИТАНИЯ ГРЕБЕНКИ 35ММ3 | Зажим для присоединения проводников - для стандартных гребенчатых шин | Legrand | Power Distribution System | 81 | Аксессуары для распределительного оборудования | 20 | ШТ | Информация по запросу | - | 515.66 | Реализация складских остатков |  | 0.314 | 0.53777 | 97 | 72 | 77 | 3245064049061
404907 | КЛЕММА ПИТАНИЯ ГРЕБЕНКИ 10ММ2 НОЛЬ | Клемма питания гребёнки 10мм² Ноль | Legrand | Power Distribution System | 81 | Аксессуары для распределительного оборудования | 10 | ШТ | Сертифицировано | 2026-08-03 | 889.4 | Реализация складских остатков |  | 0.396 | 1.5813 | 286 | 97 | 57 | 3245064049078
404908 | КЛЕММА ПИТАНИЯ ГРЕБЕНКИ 10ММ2 ФАЗА | Клемма питания гребёнки 10мм² Фаза | Legrand | Power Distribution System | 81 | Аксессуары для распределительного оборудования | 10 | ШТ | Сертифицировано | 2026-08-03 | 922.36 | Реализация складских остатков |  | 0.397 | 1.5813 | 286 | 97 | 57 | 3245064049085
404911 | ГРЕБЕНКА РАСПРЕДЕЛ.1П 12МОД. 16MM2 ВИЛКА | Гребёнка Распр.1п 12 мод. 16мм² Вилка | Legrand | Power Distribution System | 81 | Аксессуары для распределительного оборудования | 10 | ШТ | Сертифицировано | 2026-08-23 | 992.5 | Реализация складских остатков |  | 0.421 | 1.8878 | 228 | 90 | 92 | 3245064049115
404912 | ГРЕБЕНКА РАСПРЕДЕЛ.1П 57МОД.16MM2 ВИЛКА | Гребёнка Распр.1п 57 мод. 16мм² Вилка | Legrand | Power Distribution System | 81 | Аксессуары для распределительного оборудования | 10 | ШТ | Сертифицировано | 2026-08-23 | 4600.93 | Реализация складских остатков |  | 3.026 | 7.4718 | 1045 | 110 | 65 | 3245064049122
404913 | ГРЕБЕНКА РАСПРЕДЕЛ. 2П 12МОД.10MM2 ВИЛКА | Гребёнка Распр.2п 12 мод. 10мм² Вилка | Legrand | Power Distribution System | 81 | Аксессуары для распределительного оборудования | 10 | ШТ | Сертифицировано | 2026-08-23 | 1974.68 | Реализация складских остатков |  | 0.74 | 1.8878 | 228 | 90 | 92 | 3245064049139
404914 | ГРЕБЕНКА РАСПРЕДЕЛ. 2П 56МОД.16MM2 ВИЛКА | Гребёнка Распр.2п 56 мод. 16мм² Вилка | Legrand | Power Distribution System | 81 | Аксессуары для распределительного оборудования | 10 | ШТ | Сертифицировано | 2026-08-23 | 8487.34 | Реализация складских остатков |  | 5.466 | 7.4718 | 1045 | 110 | 65 | 3245064049146
404926 | ШИНКА РАСПРЕДЕЛИТЕЛЬНАЯ НА 12 АППАРАТОВ | Гребёнчатая шина HX3 - оптимизированная - до 63 А - 1П - 13 модулей - расстояние 1 модуль | Legrand | Power Distribution System | 81 | Аксессуары для распределительного оборудования | 20 | ШТ | Информация по запросу | - | 638.04 | Реализация складских остатков |  | 0.857 | 0.69043 | 96 | 29 | 248 | 3245064049269
404933 | Шинка распредел 37х1,5М 16мм | Гребёнчатая шина HX3 - оптимизированная - до 63 А - 1П - 57 модулей - расстояние 1,5 модуля | Legrand | Power Distribution System | 81 | Аксессуары для распределительного оборудования | 10 | ШТ | Сертифицировано | 2026-08-23 | 4822.61 | Реализация складских остатков |  | 2.038 | 7.4718 | 1045 | 110 | 65 | 3245064049337
404937 | ГРЕБЕНКА РАСПРЕДЕЛ. 1П 57МОД.16MM2 ЗУБ | Гребёнчатая шина HX3 - оптимизированная - до 63 А - 1П - 57 модулей - расстояние 1 модуль | Legrand | Power Distribution System | 81 | Аксессуары для распределительного оборудования | 10 | ШТ | Информация по запросу | - | 4520.42 | Реализация складских остатков |  | 2.148 | 7.4718 | 1045 | 110 | 65 | 3245064049375
404939 | ГРЕБЕНКА РАСПРЕДЕЛ. 2П 56МОД.16MM2 ЗУБ | Гребёнчатая шина HX3 - стандартная - до 63 А - для винтовых зажимов - 2П - 56 модулей | Legrand | Power Distribution System | 81 | Аксессуары для распределительного оборудования | 10 | ШТ | Сертифицировано | 2026-08-23 | 8503.07 | Реализация складских остатков |  | 5 | 7.4718 | 1045 | 110 | 65 | 3245064049399
404941 | ГРЕБЕНКА РАСПРЕДЕЛ. T/2П 56МОД.16MM2 ЗУБ | Гребёнчатая шина HX3 - стандартная - до 63 А - для винтовых зажимов - 2П - распределенная на 3 фазы - 56 модулей | Legrand | Power Distribution System | 81 | Аксессуары для распределительного оборудования | 10 | ШТ | Сертифицировано | 2026-08-23 | 18880.79 | Реализация складских остатков |  | 7.59 | 7.4718 | 1045 | 110 | 65 | 3245064049412
404942 | ГРЕБЕНКА РАСПРЕДЕЛ. 3П 12МОД.10MM2 ЗУБ | Гребёнчатая шина HX3 - стандартная - до 63 А - для винтовых зажимов - 3П - 12 модулей | Legrand | Power Distribution System | 81 | Аксессуары для распределительного оборудования | 10 | ШТ | Сертифицировано | 2026-08-23 | 2003.95 | Реализация складских остатков |  | 0.934 | 1.8878 | 228 | 90 | 92 | 3245064049429
404943 | ГРЕБЕНКА РАСПРЕДЕЛ. 3П 57МОД.16MM2 ЗУБ | Гребёнчатая шина HX3 - стандартная - до 63 А - для винтовых зажимов - 3П - 56 модулей | Legrand | Power Distribution System | 81 | Аксессуары для распределительного оборудования | 10 | ШТ | Сертифицировано | 2026-08-23 | 10968.42 | Реализация складских остатков |  | 6.419 | 7.4718 | 1045 | 110 | 65 | 3245064049436
404944 | ГРЕБЕНКА РАСПРЕДЕЛ. 4П 12МОД.10MM2 ЗУБ | Гребёнчатая шина HX3 - стандартная - до 63 А - для винтовых зажимов - 4П - 12 модулей | Legrand | Power Distribution System | 81 | Аксессуары для распределительного оборудования | 30 | ШТ | Сертифицировано | 2026-08-23 | 3411.11 | Реализация складских остатков | [6 empty] | 3245064049443
404945 | ГРЕБЕНКА РАСПРЕДЕЛ. 4П 56МОД.16MM2 ЗУБ | Гребёнчатая шина HX3 - стандартная - до 63 А - для винтовых зажимов - 4П - 57 модулей | Legrand | Power Distribution System | 81 | Аксессуары для распределительного оборудования | 10 | ШТ | Сертифицировано | 2026-08-23 | 17034.58 | Реализация складских остатков |  | 8.083 | 7.4718 | 1045 | 110 | 65 | 3245064049450
404989 | ИЗОЛИРУЮЩАЯ ТОРЦ. ЗАГЛУШКА ДЛЯ ГРЕБЕНКИ Ф+Н | Концевая заглушка - для универсальных однополюсных гребенчатых шин | Legrand | Power Distribution System | 81 | Аксессуары для распределительного оборудования | 40 | ШТ | Не подлежит сертификации | 2023-12-31 | 72.72 | Реализация складских остатков |  | 0.022 | 0.19776 | 101 | 22 | 89 | 3245064049894
404991 | ИЗОЛИРУЮЩАЯ ТОРЦ. ЗАГЛУШКА ДЛЯ ГРЕБЕНКИ 4П | Концевая заглушка - для стандартных гребенчатых шин - 3П | Legrand | Power Distribution System | 81 | Аксессуары для распределительного оборудования | 20 | ШТ | Не подлежит сертификации | 2023-12-31 | 217.75 | Реализация складских остатков |  | 0.026 | 0.1485 | 110 | 90 | 15 | 3245064049917
405035 | Вертикальная шина VX3 125 5R авто | Распределительный блок VX3 - оптимизированный - до 125 А - автоматические зажимы - для 5-рядных щитков | Legrand | Power Distribution System | 81 | Аксессуары для распределительного оборудования | 1 | ШТ | Сертифицировано | 2028-04-06 | 44473.6 | Реализация складских остатков |  | 2.502 | 6.8746 | 648 | 103 | 103 | 3245064050357
405036 | Вертикальная шина VX3 125 6R авто | Распределительный блок VX3 - оптимизированный - до 125 А - автоматические зажимы - для 6-рядных щитков | Legrand | Power Distribution System | 81 | Аксессуары для распределительного оборудования | 1 | ШТ | Сертифицировано | 2028-04-06 | 48902.3 | Реализация складских остатков |  | 3.043 | 8.4342 | 795 | 103 | 103 | 3245064050364
405240 | HX3 Шина распр.80/125 А втыч.24 М | HX3 Шина распр.80/125 А втыч.24 М | Legrand | Power Legrand | 82 | Распределительные системы XL3 | 1 | ШТ | Сертифицировано | 2024-11-13 | 6095.14 | Реализация складских остатков |  | 0.463 | 2.6481 | 482 | 82 | 67 | 3414970316899
405242 | HX3 Вводный клеммн.блок 125 А | HX3 Вводный клеммный блок 125 А | Legrand | Power Legrand | 82 | Распределительные системы XL3 | 1 | ШТ | Сертифицировано | 2024-11-13 | 5638.34 | Реализация складских остатков |  | 0.203 | 0.74919 | 113 | 85 | 78 | 3414970316936
405246 | HX3 Модуль присоедин. 10 шт N | HX3 Модуль присоединительный 10 шт N | Legrand | Power Legrand | 82 | Распределительные системы XL3 | 1 | Упаковка | Сертифицировано | 2024-11-13 | 4728.05 | Реализация складских остатков |  | 0.127 | 0.8411 | 118 | 88 | 81 | 3414970317018
405247 | HX3 Модуль присоедин. 10 шт L1 | HX3 Модуль присоединительный 10 шт L1 | Legrand | Power Legrand | 82 | Распределительные системы XL3 | 1 | Упаковка | Сертифицировано | 2024-11-13 | 3140.34 | Реализация складских остатков |  | 0.127 | 0.1925 | 70 | 55 | 50 | 3414970640765
405248 | HX3 Модуль присоедин. 10 шт L2 | HX3 Модуль присоединительный 10 шт L2 | Legrand | Power Legrand | 82 | Распределительные системы XL3 | 1 | Упаковка | Сертифицировано | 2024-11-13 | 3140.34 | Реализация складских остатков |  | 0.126 | 0.7881 | 79 | 86 | 116 | 3414970640789
405249 | HX3 Модуль присоедин. 10 шт L3 | HX3 Модуль присоединительный 10 шт L3 | Legrand | Power Legrand | 82 | Распределительные системы XL3 | 1 | Упаковка | Сертифицировано | 2024-11-13 | 3140.34 | Реализация складских остатков |  | 0.129 | 0.7881 | 79 | 86 | 116 | 3414970640802
406284 | Расц.мин.нап.-разд.пит~230V 1м | DX³ Расцепитель минимального напряжения - раздельное питание - 230 В~, 1 мод. | Legrand | DX3 | 222 | Аксессуары к DX3 | 1 | ШТ | Сертифицировано | 2027-12-13 | 11910.84 | Реализация складских остатков |  | 0.083 | 0.2288 | 100 | 88 | 26 | 3245064062848
406286 | Модуль защиты от перенапряжения DX3 1м | Модуль защиты от перенапряжений "POP" - 275 В~ | Legrand | DX3 | 222 | Аксессуары к DX3 | 1 | ШТ | Сертифицировано | 2024-09-19 | 2590.46 | Реализация складских остатков |  | 0.074 | 0.2288 | 100 | 88 | 26 | 3245064062862
406292 | Блок дист.упр.230В(для 1,5мод) | Блок дистанционного управления 230В (для 1,5мод) | Legrand | DX3 | 222 | Аксессуары к DX3 | 1 | ШТ | Сертифицировано | 2027-12-12 | 48091.82 | Реализация складских остатков |  | 0.312 | 1.3656 | 125 | 115 | 95 | 3414970310033
406319 | Рукоятка выносная черная | Рукоятка выносная чёрная для TX³ и DX³ 2,3,4, мод. | Legrand | DX3 | 222 | Аксессуары к DX3 | 1 | ШТ | Не подлежит сертификации | 2024-12-31 | 16582.79 | Реализация складских остатков |  | 0.3 | 2.523 | 345 | 103 | 71 | 3414970325778
406401 | Выкл.разъед.DX3 1П 20A | Выключатели-разъединители DX³-IS - 1П - 250 В~ - 20 А - 1 модуль | Legrand | DX3 | 203 | Выключатели-разъединители DX3 IS | 10 | ШТ | Сертифицировано | 2024-12-29 | 1790 | Реализация складских остатков |  | 0.711 | 1.5652 | 182 | 100 | 86 | 3245064064019
406403 | Выкл.разъед.DX3 1П 32A | Выключатели-разъединители DX³-IS - 1П - 250 В~ - 32 А - 1 модуль | Legrand | DX3 | 203 | Выключатели-разъединители DX3 IS | 10 | ШТ | Сертифицировано | 2024-12-29 | 2294.08 | Реализация складских остатков |  | 0.708 | 1.5652 | 182 | 100 | 86 | 3245064064033
406412 | Выкл.разъед.DX3 1П 63A | Выключатели-разъединители DX³-IS - 1П - 250 В~ - 63 А - 1 модуль | Legrand | DX3 | 203 | Выключатели-разъединители DX3 IS | 10 | ШТ | Сертифицировано | 2024-12-29 | 4075.9 | Реализация складских остатков |  | 0.905 | 1.5652 | 182 | 100 | 86 | 3245064064125
406432 | Выкл.разъед.DX3 2П 20A | Выключатели-разъединители DX³-IS - 2П - 400 В~ - 20 А - 1 модуль | Legrand | DX3 | 203 | Выключатели-разъединители DX3 IS | 10 | ШТ | Сертифицировано | 2024-12-29 | 2664.68 | Реализация складских остатков |  | 0.86 | 1.5652 | 182 | 100 | 86 | 3245064064323
406434 | Выкл.разъед.DX3 2П 32A | Выключатели-разъединители DX³-IS - 2П - 400 В~ - 32 А - 1 модуль | Legrand | DX3 | 203 | Выключатели-разъединители DX3 IS | 10 | ШТ | Сертифицировано | 2024-12-29 | 2882.51 | Реализация складских остатков |  | 0.859 | 1.5652 | 182 | 100 | 86 | 3245064064347
406449 | Выкл.разъед.DX3 2П 100A | Выключатели-разъединители DX³-IS - 2П - 400 В~ - 100 А - 2 модуля | Legrand | DX3 | 203 | Выключатели-разъединители DX3 IS | 5 | ШТ | Сертифицировано | 2024-12-29 | 7675.01 | Реализация складских остатков |  | 0.955 | 1.5652 | 182 | 100 | 86 | 3245064064491
406457 | Выкл.разъед.DX3 3П 20A | Выключатели-разъединители DX³-IS - 3П - 400 В~ - 20 А - 2 модуля | Legrand | DX3 | 203 | Выключатели-разъединители DX3 IS | 5 | ШТ | Сертифицировано | 2024-12-29 | 4288.34 | Реализация складских остатков |  | 0.783 | 1.5652 | 182 | 100 | 86 | 3245064064576
406461 | Выкл.разъед.DX3 3П 63A | Выключатели-разъединители DX³-IS - 3П - 400 В~ - 63 А - 3 модуля | Legrand | DX3 | 203 | Выключатели-разъединители DX3 IS | 1 | ШТ | Сертифицировано | 2024-12-29 | 6963.92 | Реализация складских остатков |  | 0.27 | 0.52136 | 101 | 58 | 89 | 3245064064613
406469 | Выкл.разъед.DX3 3П 100A | Выключатели-разъединители DX³-IS - 3П - 400 В~ - 100 А - 3 модуля | Legrand | DX3 | 203 | Выключатели-разъединители DX3 IS | 1 | ШТ | Сертифицировано | 2024-12-29 | 10118.94 | Реализация складских остатков |  | 0.289 | 0.52136 | 101 | 58 | 89 | 3245064064699
406470 | Выкл.разъед.DX3 3П 125A | Выключатели-разъединители DX³-IS - 3П - 400 В~ - 125 А - 3 модуля | Legrand | DX3 | 203 | Выключатели-разъединители DX3 IS | 1 | ШТ | Сертифицировано | 2024-12-29 | 15276.46 | Реализация складских остатков |  | 0.287 | 0.52136 | 101 | 58 | 89 | 3245064064705
406479 | Выкл.разъед.DX3 4П 32A | Выключатели-разъединители DX³-IS - 4П - 400 В~ - 32 А - 2 модуля | Legrand | DX3 | 203 | Выключатели-разъединители DX3 IS | 5 | ШТ | Сертифицировано | 2024-12-29 | 6146.51 | Реализация складских остатков |  | 0.85 | 1.5652 | 182 | 100 | 86 | 3245064064798
406489 | Выкл.разъед.DX3 4П 100A | Выключатели-разъединители DX³-IS - 4П - 400 В~ - 100 А - 4 модуля | Legrand | DX3 | 203 | Выключатели-разъединители DX3 IS | 1 | ШТ | Сертифицировано | 2024-12-29 | 14102.17 | Реализация складских остатков |  | 0.391 | 0.70114 | 101 | 78 | 89 | 3245064064897
406490 | Выкл.разъед.DX3 4П 125A | Выключатели-разъединители DX³-IS - 4П - 400 В~ - 125 А - 4 модуля | Legrand | DX3 | 203 | Выключатели-разъединители DX3 IS | 1 | ШТ | Сертифицировано | 2024-12-29 | 18894.66 | Реализация складских остатков |  | 0.382 | 0.70114 | 101 | 78 | 89 | 3245064064903
406527 | Выкл-Разъедин. 2п 40а 2мс Дист | Выключатели-разъединители DX³-IS - дистанционное управление - 2П - 400 В~ - 40 А - 2 модуля | Legrand | DX3 | 203 | Выключатели-разъединители DX3 IS | 1 | ШТ | Сертифицировано | 2024-12-29 | 7395.56 | Реализация складских остатков |  | 0.196 | 0.36855 | 101 | 41 | 89 | 3245064065276
406528 | Выкл-Разъедин. 2п 63а 2м С Дис | Выключатели-разъединители DX³-IS - дистанционное управление - 2П - 400 В~ - 63 А - 2 модуля | Legrand | DX3 | 203 | Выключатели-разъединители DX3 IS | 1 | ШТ | Сертифицировано | 2024-12-29 | 7395.56 | Реализация складских остатков |  | 0.196 | 0.36855 | 101 | 41 | 89 | 3245064065283
406543 | Выкл-Разъедин. 4п 40а 4мс Дист | Выключатели-разъединители DX³-IS - дистанционное управление - 4П - 400 В~ - 40 А - 4 модуля | Legrand | DX3 | 203 | Выключатели-разъединители DX3 IS | 1 | ШТ | Сертифицировано | 2024-12-29 | 15942.96 | Реализация складских остатков |  | 0.374 | 0.70114 | 101 | 78 | 89 | 3245064065436
407204 | Авт.выкл.DX3-E B6 1П 6000/6kA | Автоматический выключатель DX³-E 6000 - 6 кА - тип характеристики B - 1П - 230/400 В~ - 6 А - 1 модуль | Legrand | Retail/PRO | 223 | Автоматические выключатели DX3-E | 1 | ШТ | Сертифицировано | 2028-01-30 | 1526.27 | Реализация складских остатков |  | 0.148 | 0.2288 | 100 | 88 | 26 | 3245064072045
407205 | Авт.выкл.DX3-E B10 1П 6000/6kA | Автоматический выключатель DX³-E 6000 - 6 кА - тип характеристики B - 1П - 230/400 В~ - 10 А - 1 модуль | Legrand | Retail/PRO | 223 | Автоматические выключатели DX3-E | 1 | ШТ | Сертифицировано | 2028-01-30 | 1243.64 | Реализация складских остатков |  | 0.143 | 0.18942 | 105 | 22 | 82 | 3245064072052
407207 | Авт.выкл.DX3-E B16 1П 6000/6kA | Автоматический выключатель DX³-E 6000 - 6 кА - тип характеристики B - 1П - 230/400 В~ - 16 А - 1 модуль | Legrand | Retail/PRO | 223 | Автоматические выключатели DX3-E | 1 | ШТ | Сертифицировано | 2028-01-30 | 1175.8 | Реализация складских остатков |  | 0.143 | 0.18942 | 105 | 22 | 82 | 3245064072076
407208 | Авт.выкл.DX3-E B20 1П 6000/6kA | Автоматический выключатель DX³-E 6000 - 6 кА - тип характеристики B - 1П - 230/400 В~ - 20 А - 1 модуль | Legrand | Retail/PRO | 223 | Автоматические выключатели DX3-E | 1 | ШТ | Сертифицировано | 2028-01-30 | 1305.8 | Реализация складских остатков |  | 0.149 | 0.2288 | 100 | 88 | 26 | 3245064072083
407209 | Авт.выкл.DX3-E B25 1П 6000/6kA | Автоматический выключатель DX³-E 6000 - 6 кА - тип характеристики B - 1П - 230/400 В~ - 25 А - 1 модуль | Legrand | Retail/PRO | 223 | Автоматические выключатели DX3-E | 1 | ШТ | Сертифицировано | 2028-01-30 | 1365.17 | Реализация складских остатков |  | 0.147 | 0.2288 | 100 | 88 | 26 | 3245064072090
407256 | Авт.выкл.DX3-E C1 1П 6000/6kA | Автоматический выключатель DX³-E 6000 - 6 кА - тип характеристики C - 1П - 230/400 В~ - 1 А - 1 модуль | Legrand | Retail/PRO | 223 | Автоматические выключатели DX3-E | 1 | ШТ | Сертифицировано | 2028-01-30 | 1868.99 | Реализация складских остатков |  | 0.149 | 0.18942 | 105 | 22 | 82 | 3245064072564
407257 | Авт.выкл.DX3-E C2 1П 6000/6kA | Автоматический выключатель DX³-E 6000 - 6 кА - тип характеристики C - 1П - 230/400 В~ - 2 А - 1 модуль | Legrand | Retail/PRO | 223 | Автоматические выключатели DX3-E | 1 | ШТ | Сертифицировано | 2028-01-30 | 1799.77 | Реализация складских остатков |  | 0.149 | 0.18942 | 105 | 22 | 82 | 3245064072571
407258 | Авт.выкл.DX3-E C3 1П 6000/6kA | Автоматический выключатель DX³-E 6000 - 6 кА - тип характеристики C - 1П - 230/400 В~ - 3 А - 1 модуль | Legrand | Retail/PRO | 223 | Автоматические выключатели DX3-E | 1 | ШТ | Сертифицировано | 2028-01-30 | 1799.77 | Реализация складских остатков |  | 0.148 | 0.18942 | 105 | 22 | 82 | 3245064072588
407259 | Авт.выкл.DX3-E C4 1П 6000/6kA | Автоматический выключатель DX³-E 6000 - 6 кА - тип характеристики C - 1П - 230/400 В~ - 4 А - 1 модуль | Legrand | Retail/PRO | 223 | Автоматические выключатели DX3-E | 1 | ШТ | Сертифицировано | 2028-01-30 | 1799.77 | Реализация складских остатков |  | 0.148 | 0.18942 | 105 | 22 | 82 | 3245064072595
407260 | Авт.выкл.DX3-E C6 1П 6000/6kA | Автоматический выключатель DX³-E 6000 - 6 кА - тип характеристики C - 1П - 230/400 В~ - 6 А - 1 модуль | Legrand | Retail/PRO | 223 | Автоматические выключатели DX3-E | 10 | ШТ | Сертифицировано | 2028-01-30 | 1150.96 | Реализация складских остатков |  | 1.359 | 1.6815 | 188 | 104 | 86 | 3245064072601
407261 | Авт.выкл.DX3-E C10 1П 6000/6kA | Автоматический выключатель DX³-E 6000 - 6 кА - тип характеристики C - 1П - 230/400 В~ - 10 А - 1 модуль | Legrand | Retail/PRO | 223 | Автоматические выключатели DX3-E | 10 | ШТ | Сертифицировано | 2028-01-30 | 958.2 | Реализация складских остатков |  | 1.368 | 1.6815 | 188 | 104 | 86 | 3245064072618
407262 | Авт.выкл.DX3-E C13 1П 6000/6kA | Автоматический выключатель DX³-E 6000 - 6 кА - тип характеристики C - 1П - 230/400 В~ - 13 А - 1 модуль | Legrand | Retail/PRO | 223 | Автоматические выключатели DX3-E | 1 | ШТ | Сертифицировано | 2028-01-30 | 2357.88 | Реализация складских остатков |  | 0.144 | 0.2288 | 100 | 88 | 26 | 3245064072625
407263 | Авт.выкл.DX3-E C16 1П 6000/6kA | Автоматический выключатель DX³-E 6000 - 6 кА - тип характеристики C - 1П - 230/400 В~ - 16 А - 1 модуль | Legrand | Retail/PRO | 223 | Автоматические выключатели DX3-E | 10 | ШТ | Сертифицировано | 2028-01-30 | 910.67 | Реализация складских остатков |  | 1.365 | 1.6815 | 188 | 104 | 86 | 3245064072632
407264 | Авт.выкл.DX3-E C20 1П 6000/6kA | Автоматический выключатель DX³-E 6000 - 6 кА - тип характеристики C - 1П - 230/400 В~ - 20 А - 1 модуль | Legrand | Retail/PRO | 223 | Автоматические выключатели DX3-E | 10 | ШТ | Сертифицировано | 2028-01-30 | 1027.03 | Реализация складских остатков |  | 1.35 | 1.6815 | 188 | 104 | 86 | 3245064072649
407265 | Авт.выкл.DX3-E C25 1П 6000/6kA | Автоматический выключатель DX³-E 6000 - 6 кА - тип характеристики C - 1П - 230/400 В~ - 25 А - 1 модуль | Legrand | Retail/PRO | 223 | Автоматические выключатели DX3-E | 10 | ШТ | Сертифицировано | 2028-01-30 | 1009.8 | Реализация складских остатков |  | 1.402 | 1.6815 | 188 | 104 | 86 | 3245064072656
407266 | Авт.выкл.DX3-E C32 1П 6000/6kA | Автоматический выключатель DX³-E 6000 - 6 кА - тип характеристики C - 1П - 230/400 В~ - 32 А - 1 модуль | Legrand | Retail/PRO | 223 | Автоматические выключатели DX3-E | 10 | ШТ | Сертифицировано | 2028-01-30 | 1145.15 | Реализация складских остатков |  | 1.456 | 1.6815 | 188 | 104 | 86 | 3245064072663
407267 | Авт.выкл.DX3-E C40 1П 6000/6kA | Автоматический выключатель DX³-E 6000 - 6 кА - тип характеристики C - 1П - 230/400 В~ - 40 А - 1 модуль | Legrand | Retail/PRO | 223 | Автоматические выключатели DX3-E | 10 | ШТ | Сертифицировано | 2028-01-30 | 1241.5 | Реализация складских остатков |  | 1.458 | 1.6815 | 188 | 104 | 86 | 3245064072670
407268 | Авт.выкл.DX3-E C50 1П 6000/6kA | Автоматический выключатель DX³-E 6000 - 6 кА - тип характеристики C - 1П - 230/400 В~ - 50 А - 1 модуль | Legrand | Retail/PRO | 223 | Автоматические выключатели DX3-E | 10 | ШТ | Сертифицировано | 2028-01-30 | 1898.15 | Реализация складских остатков |  | 1.556 | 1.6815 | 188 | 104 | 86 | 3245064072687
407269 | Авт.выкл.DX3-E C63 1П 6000/6kA | Автоматический выключатель DX³-E 6000 - 6 кА - тип характеристики C - 1П - 230/400 В~ - 63 А - 1 модуль | Legrand | Retail/PRO | 223 | Автоматические выключатели DX3-E | 10 | ШТ | Сертифицировано | 2028-01-30 | 1886.47 | Реализация складских остатков |  | 1.565 | 1.6815 | 188 | 104 | 86 | 3245064072694
407270 | Авт.выкл.DX3-E C1 2П 6000/6kA | Автоматический выключатель DX³-E 6000 - 6 кА - тип характеристики C - 2П - 230/400 В~ - 1 А - 2 модуля | Legrand | Retail/PRO | 223 | Автоматические выключатели DX3-E | 1 | ШТ | Сертифицировано | 2028-01-30 | 5800.57 | Реализация складских остатков |  | 0.283 | 0.35301 | 105 | 41 | 82 | 3245064072700
407271 | Авт.выкл.DX3-E C2 2П 6000/6kA | Автоматический выключатель DX³-E 6000 - 6 кА - тип характеристики C - 2П - 230/400 В~ - 2 А - 2 модуля | Legrand | Retail/PRO | 223 | Автоматические выключатели DX3-E | 1 | ШТ | Сертифицировано | 2028-01-30 | 4971.92 | Реализация складских остатков |  | 0.288 | 0.35301 | 105 | 41 | 82 | 3245064072717
407272 | Авт.выкл.DX3-E C3 2П 6000/6kA | Автоматический выключатель DX³-E 6000 - 6 кА - тип характеристики C - 2П - 230/400 В~ - 3 А - 2 модуля | Legrand | Retail/PRO | 223 | Автоматические выключатели DX3-E | 1 | ШТ | Сертифицировано | 2028-01-30 | 4971.92 | Реализация складских остатков |  | 0.275 | 0.35301 | 105 | 41 | 82 | 3245064072724
407273 | Авт.выкл.DX3-E C4 2П 6000/6kA | Автоматический выключатель DX³-E 6000 - 6 кА - тип характеристики C - 2П - 230/400 В~ - 4 А - 2 модуля | Legrand | Retail/PRO | 223 | Автоматические выключатели DX3-E | 1 | ШТ | Сертифицировано | 2028-01-30 | 4446.91 | Реализация складских остатков |  | 0.282 | 0.35301 | 105 | 41 | 82 | 3245064072731
407274 | Авт.выкл.DX3-E C6 2П 6000/6kA | Автоматический выключатель DX³-E 6000 - 6 кА - тип характеристики C - 2П - 230/400 В~ - 6 А - 2 модуля | Legrand | Retail/PRO | 223 | Автоматические выключатели DX3-E | 1 | ШТ | Сертифицировано | 2028-01-30 | 2910.05 | Реализация складских остатков |  | 0.272 | 0.36855 | 101 | 41 | 89 | 3245064072748
407275 | Авт.выкл.DX3-E C10 2П 6000/6kA | Автоматический выключатель DX³-E 6000 - 6 кА - тип характеристики C - 2П - 230/400 В~ - 10 А - 2 модуля | Legrand | Retail/PRO | 223 | Автоматические выключатели DX3-E | 1 | ШТ | Сертифицировано | 2028-01-30 | 2411.68 | Реализация складских остатков |  | 0.273 | 0.35301 | 105 | 41 | 82 | 3245064072755
407276 | Авт.выкл.DX3-E C13 2П 6000/6kA | Автоматический выключатель DX³-E 6000 - 6 кА - тип характеристики C - 2П - 230/400 В~ - 13 А - 2 модуля | Legrand | Retail/PRO | 223 | Автоматические выключатели DX3-E | 1 | ШТ | Сертифицировано | 2028-01-30 | 6176.57 | Реализация складских остатков |  | 0.279 | 0.36855 | 101 | 89 | 41 | 3245064072762
407277 | Авт.выкл.DX3-E C16 2П 6000/6kA | Автоматический выключатель DX³-E 6000 - 6 кА - тип характеристики C - 2П - 230/400 В~ - 16 А - 2 модуля | Legrand | Retail/PRO | 223 | Автоматические выключатели DX3-E | 1 | ШТ | Сертифицировано | 2028-01-30 | 2304.58 | Реализация складских остатков |  | 0.275 | 0.35301 | 105 | 41 | 82 | 3245064072779
407278 | Авт.выкл.DX3-E C20 2П 6000/6kA | Автоматический выключатель DX³-E 6000 - 6 кА - тип характеристики C - 2П - 230/400 В~ - 20 А - 2 модуля | Legrand | Retail/PRO | 223 | Автоматические выключатели DX3-E | 1 | ШТ | Сертифицировано | 2028-01-30 | 2478.05 | Реализация складских остатков |  | 0.276 | 0.35301 | 105 | 41 | 82 | 3245064072786
407279 | Авт.выкл.DX3-E C25 2П 6000/6kA | Автоматический выключатель DX³-E 6000 - 6 кА - тип характеристики C - 2П - 230/400 В~ - 25 А - 2 модуля | Legrand | Retail/PRO | 223 | Автоматические выключатели DX3-E | 1 | ШТ | Сертифицировано | 2028-01-30 | 2291.06 | Реализация складских остатков |  | 0.291 | 0.35301 | 105 | 41 | 82 | 3245064072793
407280 | Авт.выкл.DX3-E C32 2П 6000/6kA | Автоматический выключатель DX³-E 6000 - 6 кА - тип характеристики C - 2П - 230/400 В~ - 32 А - 2 модуля | Legrand | Retail/PRO | 223 | Автоматические выключатели DX3-E | 1 | ШТ | Сертифицировано | 2028-01-30 | 2635.72 | Реализация складских остатков |  | 0.297 | 0.35301 | 105 | 41 | 82 | 3245064072809
407281 | Авт.выкл.DX3-E C40 2П 6000/6kA | Автоматический выключатель DX³-E 6000 - 6 кА - тип характеристики C - 2П - 230/400 В~ - 40 А - 2 модуля | Legrand | Retail/PRO | 223 | Автоматические выключатели DX3-E | 1 | ШТ | Сертифицировано | 2028-01-30 | 3463.75 | Реализация складских остатков |  | 0.296 | 0.35301 | 105 | 41 | 82 | 3245064072816
407282 | Авт.выкл.DX3-E C50 2П 6000/6kA | Автоматический выключатель DX³-E 6000 - 6 кА - тип характеристики C - 2П - 230/400 В~ - 50 А - 2 модуля | Legrand | Retail/PRO | 223 | Автоматические выключатели DX3-E | 1 | ШТ | Сертифицировано | 2028-01-30 | 4896.84 | Реализация складских остатков |  | 0.318 | 0.35301 | 105 | 41 | 82 | 3245064072823
407283 | Авт.выкл.DX3-E C63 2П 6000/6kA | Автоматический выключатель DX³-E 6000 - 6 кА - тип характеристики C - 2П - 230/400 В~ - 63 А - 2 модуля | Legrand | Retail/PRO | 223 | Автоматические выключатели DX3-E | 1 | ШТ | Сертифицировано | 2028-01-30 | 4835.63 | Реализация складских остатков |  | 0.318 | 0.35301 | 105 | 41 | 82 | 3245064072830
407284 | Авт.выкл.DX3-E C1 3П 6000/6kA | Автоматический выключатель DX³-E 6000 - 6 кА - тип характеристики C - 3П - 230/400 В~ - 1 А - 3 модуля | Legrand | Retail/PRO | 223 | Автоматические выключатели DX3-E | 1 | ШТ | Сертифицировано | 2028-01-30 | 6743.35 | Реализация складских остатков |  | 0.433 | 0.68952 | 104 | 78 | 85 | 3245064072847
407285 | Авт.выкл.DX3-E C2 3П 6000/6kA | Автоматический выключатель DX³-E 6000 - 6 кА - тип характеристики C - 3П - 230/400 В~ - 2 А - 3 модуля | Legrand | Retail/PRO | 223 | Автоматические выключатели DX3-E | 1 | ШТ | Сертифицировано | 2028-01-30 | 6743.35 | Реализация складских остатков |  | 0.431 | 0.68952 | 104 | 78 | 85 | 3245064072854
407286 | Авт.выкл.DX3-E C3 3П 6000/6kA | Автоматический выключатель DX³-E 6000 - 6 кА - тип характеристики C - 3П - 230/400 В~ - 3 А - 3 модуля | Legrand | Retail/PRO | 223 | Автоматические выключатели DX3-E | 1 | ШТ | Сертифицировано | 2028-01-30 | 6743.35 | Реализация складских остатков |  | 0.225 | 0.68952 | 104 | 78 | 85 | 3245064072861
407287 | Авт.выкл.DX3-E C4 3П 6000/6kA | Автоматический выключатель DX³-E 6000 - 6 кА - тип характеристики C - 3П - 230/400 В~ - 4 А - 3 модуля | Legrand | Retail/PRO | 223 | Автоматические выключатели DX3-E | 1 | ШТ | Сертифицировано | 2028-01-30 | 6743.35 | Реализация складских остатков |  | 0.431 | 0.68952 | 104 | 78 | 85 | 3245064072878
407288 | Авт.выкл.DX3-E C6 3П 6000/6kA | Автоматический выключатель DX³-E 6000 - 6 кА - тип характеристики C - 3П - 230/400 В~ - 6 А - 3 модуля | Legrand | Retail/PRO | 223 | Автоматические выключатели DX3-E | 1 | ШТ | Сертифицировано | 2028-01-30 | 4567.39 | Реализация складских остатков |  | 0.419 | 0.68952 | 104 | 78 | 85 | 3245064072885
407289 | Авт.выкл.DX3-E C10 3П 6000/6kA | Автоматический выключатель DX³-E 6000 - 6 кА - тип характеристики C - 3П - 230/400 В~ - 10 А - 3 модуля | Legrand | Retail/PRO | 223 | Автоматические выключатели DX3-E | 1 | ШТ | Сертифицировано | 2028-01-30 | 3621.4 | Реализация складских остатков |  | 0.423 | 0.68952 | 104 | 78 | 85 | 3245064072892
407290 | Авт.выкл.DX3-E C13 3П 6000/6kA | Автоматический выключатель DX³-E 6000 - 6 кА - тип характеристики C - 3П - 230/400 В~ - 13 А - 3 модуля | Legrand | Retail/PRO | 223 | Автоматические выключатели DX3-E | 1 | ШТ | Сертифицировано | 2028-01-30 | 7714.3 | Реализация складских остатков |  | 0.413 | 0.71552 | 104 | 80 | 86 | 3245064072908
407291 | Авт.выкл.DX3-E C16 3П 6000/6kA | Автоматический выключатель DX³-E 6000 - 6 кА - тип характеристики C - 3П - 230/400 В~ - 16 А - 3 модуля | Legrand | Retail/PRO | 223 | Автоматические выключатели DX3-E | 1 | ШТ | Сертифицировано | 2028-01-30 | 3460.58 | Реализация складских остатков |  | 0.422 | 0.68952 | 104 | 78 | 85 | 3245064072915
407292 | Авт.выкл.DX3-E C20 3П 6000/6kA | Автоматический выключатель DX³-E 6000 - 6 кА - тип характеристики C - 3П - 230/400 В~ - 20 А - 3 модуля | Legrand | Retail/PRO | 223 | Автоматические выключатели DX3-E | 1 | ШТ | Сертифицировано | 2028-01-30 | 3460.58 | Реализация складских остатков |  | 0.426 | 0.68952 | 104 | 78 | 85 | 3245064072922
407293 | Авт.выкл.DX3-E C25 3П 6000/6kA | Автоматический выключатель DX³-E 6000 - 6 кА - тип характеристики C - 3П - 230/400 В~ - 25 А - 3 модуля | Legrand | Retail/PRO | 223 | Автоматические выключатели DX3-E | 1 | ШТ | Сертифицировано | 2028-01-30 | 3367.9 | Реализация складских остатков |  | 0.434 | 0.68952 | 104 | 78 | 85 | 3245064072939
407294 | Авт.выкл.DX3-E C32 3П 6000/6kA | Автоматический выключатель DX³-E 6000 - 6 кА - тип характеристики C - 3П - 230/400 В~ - 32 А - 3 модуля | Legrand | Retail/PRO | 223 | Автоматические выключатели DX3-E | 1 | ШТ | Сертифицировано | 2028-01-30 | 4472.41 | Реализация складских остатков |  | 0.449 | 0.68952 | 104 | 78 | 85 | 3245064072946
407295 | Авт.выкл.DX3-E C40 3П 6000/6kA | Автоматический выключатель DX³-E 6000 - 6 кА - тип характеристики C - 3П - 230/400 В~ - 40 А - 3 модуля | Legrand | Retail/PRO | 223 | Автоматические выключатели DX3-E | 1 | ШТ | Сертифицировано | 2028-01-30 | 5011.94 | Реализация складских остатков |  | 0.447 | 0.68952 | 104 | 78 | 85 | 3245064072953
407296 | Авт.выкл.DX3-E C50 3П 6000/6kA | Автоматический выключатель DX³-E 6000 - 6 кА - тип характеристики C - 3П - 230/400 В~ - 50 А - 3 модуля | Legrand | Retail/PRO | 223 | Автоматические выключатели DX3-E | 1 | ШТ | Сертифицировано | 2028-01-30 | 6165.8 | Реализация складских остатков |  | 0.48 | 0.68952 | 104 | 78 | 85 | 3245064072960
407297 | Авт.выкл.DX3-E C63 3П 6000/6kA | Автоматический выключатель DX³-E 6000 - 6 кА - тип характеристики C - 3П - 230/400 В~ - 63 А - 3 модуля | Legrand | Retail/PRO | 223 | Автоматические выключатели DX3-E | 1 | ШТ | Сертифицировано | 2028-01-30 | 6004.43 | Реализация складских остатков |  | 0.486 | 0.68952 | 104 | 78 | 85 | 3245064072977
407298 | Авт.выкл.DX3-E C1 4П 6000/6kA | Автоматический выключатель DX³-E 6000 - 6 кА - тип характеристики C - 4П - 230/400 В~ - 1 А - 4 модуля | Legrand | Retail/PRO | 223 | Автоматические выключатели DX3-E | 1 | ШТ | Сертифицировано | 2028-01-30 | 9028.43 | Реализация складских остатков |  | 0.556 | 0.71552 | 104 | 80 | 86 | 3245064072984
407299 | Авт.выкл.DX3-E C2 4П 6000/6kA | Автоматический выключатель DX³-E 6000 - 6 кА - тип характеристики C - 4П - 230/400 В~ - 2 А - 4 модуля | Legrand | Retail/PRO | 223 | Автоматические выключатели DX3-E | 1 | ШТ | Сертифицировано | 2028-01-30 | 9028.43 | Реализация складских остатков |  | 0.551 | 0.71552 | 104 | 80 | 86 | 3245064072991
407300 | Авт.выкл.DX3-E C3 4П 6000/6kA | Автоматический выключатель DX³-E 6000 - 6 кА - тип характеристики C - 4П - 230/400 В~ - 3 А - 4 модуля | Legrand | Retail/PRO | 223 | Автоматические выключатели DX3-E | 1 | ШТ | Сертифицировано | 2028-01-30 | 9028.43 | Реализация складских остатков |  | 0.552 | 0.71552 | 104 | 80 | 86 | 3245064073004
407301 | Авт.выкл.DX3-E C4 4П 6000/6kA | Автоматический выключатель DX³-E 6000 - 6 кА - тип характеристики C - 4П - 230/400 В~ - 4 А - 4 модуля | Legrand | Retail/PRO | 223 | Автоматические выключатели DX3-E | 1 | ШТ | Сертифицировано | 2028-01-30 | 9028.43 | Реализация складских остатков |  | 0.552 | 0.71552 | 104 | 80 | 86 | 3245064073011
407302 | Авт.выкл.DX3-E C6 4П 6000/6kA | Автоматический выключатель DX³-E 6000 - 6 кА - тип характеристики C - 4П - 230/400 В~ - 6 А - 4 модуля | Legrand | Retail/PRO | 223 | Автоматические выключатели DX3-E | 1 | ШТ | Сертифицировано | 2028-01-30 | 6167.11 | Реализация складских остатков |  | 0.54 | 0.71552 | 104 | 80 | 86 | 3245064073028
407303 | Авт.выкл.DX3-E C10 4П 6000/6kA | Автоматический выключатель DX³-E 6000 - 6 кА - тип характеристики C - 4П - 230/400 В~ - 10 А - 4 модуля | Legrand | Retail/PRO | 223 | Автоматические выключатели DX3-E | 1 | ШТ | Сертифицировано | 2028-01-30 | 5146.26 | Реализация складских остатков |  | 0.542 | 0.71552 | 104 | 80 | 86 | 3245064073035
407304 | Авт.выкл.DX3-E C13 4П 6000/6kA | Автоматический выключатель DX³-E 6000 - 6 кА - тип характеристики C - 4П - 230/400 В~ - 13 А - 4 модуля | Legrand | Retail/PRO | 223 | Автоматические выключатели DX3-E | 1 | ШТ | Сертифицировано | 2028-01-30 | 11686.79 | Реализация складских остатков |  | 0.543 | 0.71552 | 104 | 80 | 86 | 3245064073042
407305 | Авт.выкл.DX3-E C16 4П 6000/6kA | Автоматический выключатель DX³-E 6000 - 6 кА - тип характеристики C - 4П - 230/400 В~ - 16 А - 4 модуля | Legrand | Retail/PRO | 223 | Автоматические выключатели DX3-E | 1 | ШТ | Сертифицировано | 2028-01-30 | 5287.87 | Реализация складских остатков |  | 0.541 | 0.68952 | 104 | 78 | 85 | 3245064073059
407306 | Авт.выкл.DX3-E C20 4П 6000/6kA | Автоматический выключатель DX³-E 6000 - 6 кА - тип характеристики C - 4П - 230/400 В~ - 20 А - 4 модуля | Legrand | Retail/PRO | 223 | Автоматические выключатели DX3-E | 1 | ШТ | Сертифицировано | 2028-01-30 | 5287.87 | Реализация складских остатков |  | 0.554 | 0.68952 | 104 | 78 | 85 | 3245064073066
407307 | Авт.выкл.DX3-E C25 4П 6000/6kA | Автоматический выключатель DX³-E 6000 - 6 кА - тип характеристики C - 4П - 230/400 В~ - 25 А - 4 модуля | Legrand | Retail/PRO | 223 | Автоматические выключатели DX3-E | 1 | ШТ | Сертифицировано | 2028-01-30 | 5146.26 | Реализация складских остатков |  | 0.566 | 0.68952 | 104 | 78 | 85 | 3245064073073
407308 | Авт.выкл.DX3-E C32 4П 6000/6kA | Автоматический выключатель DX³-E 6000 - 6 кА - тип характеристики C - 4П - 230/400 В~ - 32 А - 4 модуля | Legrand | Retail/PRO | 223 | Автоматические выключатели DX3-E | 1 | ШТ | Сертифицировано | 2028-01-30 | 5619.42 | Реализация складских остатков |  | 0.579 | 0.71552 | 104 | 80 | 86 | 3245064073080
407309 | Авт.выкл.DX3-E C40 4П 6000/6kA | Автоматический выключатель DX³-E 6000 - 6 кА - тип характеристики C - 4П - 230/400 В~ - 40 А - 4 модуля | Legrand | Retail/PRO | 223 | Автоматические выключатели DX3-E | 1 | ШТ | Сертифицировано | 2028-01-30 | 5967.52 | Реализация складских остатков |  | 0.586 | 0.71552 | 104 | 80 | 86 | 3245064073097
407310 | Авт.выкл.DX3-E C50 4П 6000/6kA | Автоматический выключатель DX³-E 6000 - 6 кА - тип характеристики C - 4П - 230/400 В~ - 50 А - 4 модуля | Legrand | Retail/PRO | 223 | Автоматические выключатели DX3-E | 1 | ШТ | Сертифицировано | 2028-01-30 | 10701.37 | Реализация складских остатков |  | 0.634 | 0.71552 | 104 | 80 | 86 | 3245064073103
407311 | Авт.выкл.DX3-E C63 4П 6000/6kA | Автоматический выключатель DX³-E 6000 - 6 кА - тип характеристики C - 4П - 230/400 В~ - 63 А - 4 модуля | Legrand | Retail/PRO | 223 | Автоматические выключатели DX3-E | 1 | ШТ | Сертифицировано | 2028-01-30 | 10415.2 | Реализация складских остатков |  | 0.639 | 0.71552 | 104 | 80 | 86 | 3245064073110
407425 | Авт.выкл.DX3 1П B1A 6000/10kA | Автоматический выключатель DX³ 6000 - 10 кА - тип характеристики B - 1П - 230/400 В~ - 1 А - 1 модуль | Legrand | DX3 | 224 | Автоматические выключатели DX3 6000/10kA | 1 | ШТ | Сертифицировано | 2028-01-30 | 2228.46 | Реализация складских остатков |  | 0.147 | 0.2288 | 100 | 88 | 26 | 3245064074254
407426 | Авт.выкл.DX3 1П B2A 6000/10kA | Автоматический выключатель DX³ 6000 - 10 кА - тип характеристики B - 1П - 230/400 В~ - 2 А - 1 модуль | Legrand | DX3 | 224 | Автоматические выключатели DX3 6000/10kA | 1 | ШТ | Сертифицировано | 2028-01-30 | 4511.9 | Реализация складских остатков |  | 0.158 | 0.2288 | 100 | 88 | 26 | 3245064074261
407427 | Авт.выкл.DX3 1П B3A 6000/10kA | Автоматический выключатель DX³ 6000 - 10 кА - тип характеристики B - 1П - 230/400 В~ - 3 А - 1 модуль | Legrand | DX3 | 224 | Автоматические выключатели DX3 6000/10kA | 1 | ШТ | Сертифицировано | 2028-01-30 | 2228.46 | Реализация складских остатков |  | 0.146 | 0.2288 | 100 | 88 | 26 | 3245064074278
407428 | Авт.выкл.DX3 1П B4A 6000/10kA | Автоматический выключатель DX³ 6000 - 10 кА - тип характеристики B - 1П - 230/400 В~ - 4 А - 1 модуль | Legrand | DX3 | 224 | Автоматические выключатели DX3 6000/10kA | 1 | ШТ | Сертифицировано | 2028-01-30 | 4511.9 | Реализация складских остатков |  | 0.147 | 0.2288 | 100 | 88 | 26 | 3245064074285
407429 | Авт.выкл.DX3 1П B6A 6000/10kA | Автоматический выключатель DX³ 6000 - 10 кА - тип характеристики B - 1П - 230/400 В~ - 6 А - 1 модуль | Legrand | DX3 | 224 | Автоматические выключатели DX3 6000/10kA | 10 | ШТ | Сертифицировано | 2028-01-30 | 1634.18 | Реализация складских остатков |  | 1.378 | 1.6192 | 184 | 100 | 88 | 3245064074292
407430 | Авт.выкл.DX3 1П B10A 6000/10kA | Автоматический выключатель DX³ 6000 - 10 кА - тип характеристики B - 1П - 230/400 В~ - 10 А - 1 модуль | Legrand | DX3 | 224 | Автоматические выключатели DX3 6000/10kA | 10 | ШТ | Сертифицировано | 2028-01-30 | 1362.82 | Реализация складских остатков |  | 1.354 | 1.6192 | 184 | 100 | 88 | 3245064074308
407431 | Авт.выкл.DX3 1П B13A 6000/10kA | Автоматический выключатель DX³ 6000 - 10 кА - тип характеристики B - 1П - 230/400 В~ - 13 А - 1 модуль | Legrand | DX3 | 224 | Автоматические выключатели DX3 6000/10kA | 1 | ШТ | Сертифицировано | 2028-01-30 | 1462.43 | Реализация складских остатков |  | 0.153 | 0.2288 | 100 | 88 | 26 | 3245064074315
407432 | Авт.выкл.DX3 1П B16A 6000/10kA | Автоматический выключатель DX³ 6000 - 10 кА - тип характеристики B - 1П - 230/400 В~ - 16 А - 1 модуль | Legrand | DX3 | 224 | Автоматические выключатели DX3 6000/10kA | 10 | ШТ | Сертифицировано | 2028-01-30 | 1362.82 | Реализация складских остатков |  | 1.35 | 1.6192 | 184 | 100 | 88 | 3245064074322
407433 | Авт.выкл.DX3 1П B20A 6000/10kA | Автоматический выключатель DX³ 6000 - 10 кА - тип характеристики B - 1П - 230/400 В~ - 20 А - 1 модуль | Legrand | DX3 | 224 | Автоматические выключатели DX3 6000/10kA | 10 | ШТ | Сертифицировано | 2028-01-30 | 1571.56 | Реализация складских остатков |  | 1.331 | 1.6192 | 184 | 100 | 88 | 3245064074339
407434 | Авт.выкл.DX3 1П B25A 6000/10kA | Автоматический выключатель DX³ 6000 - 10 кА - тип характеристики B - 1П - 230/400 В~ - 25 А - 1 модуль | Legrand | DX3 | 224 | Автоматические выключатели DX3 6000/10kA | 10 | ШТ | Сертифицировано | 2028-01-30 | 1637.17 | Реализация складских остатков |  | 1.394 | 1.6192 | 184 | 100 | 88 | 3245064074346
407435 | Авт.выкл.DX3 1П B32A 6000/10kA | Автоматический выключатель DX³ 6000 - 10 кА - тип характеристики B - 1П - 230/400 В~ - 32 А - 1 модуль | Legrand | DX3 | 224 | Автоматические выключатели DX3 6000/10kA | 10 | ШТ | Сертифицировано | 2028-01-30 | 1702.79 | Реализация складских остатков |  | 1.465 | 1.6192 | 184 | 100 | 88 | 3245064074353
407436 | Авт.выкл.DX3 1П B40A 6000/10kA | Автоматический выключатель DX³ 6000 - 10 кА - тип характеристики B - 1П - 230/400 В~ - 40 А - 1 модуль | Legrand | DX3 | 224 | Автоматические выключатели DX3 6000/10kA | 1 | ШТ | Сертифицировано | 2028-01-30 | 1783.3 | Реализация складских остатков |  | 0.153 | 0.2288 | 100 | 88 | 26 | 3245064074360
407437 | Авт.выкл.DX3 1П B50A 6000/10kA | Автоматический выключатель DX³ 6000 - 10 кА - тип характеристики B - 1П - 230/400 В~ - 50 А - 1 модуль | Legrand | DX3 | 224 | Автоматические выключатели DX3 6000/10kA | 1 | ШТ | Сертифицировано | 2028-01-30 | 1657.43 | Реализация складских остатков |  | 0.164 | 0.2288 | 100 | 88 | 26 | 3245064074377
407438 | Авт.выкл.DX3 1П B63A 6000/10kA | Автоматический выключатель DX³ 6000 - 10 кА - тип характеристики B - 1П - 230/400 В~ - 63 А - 1 модуль | Legrand | DX3 | 224 | Автоматические выключатели DX3 6000/10kA | 1 | ШТ | Сертифицировано | 2028-01-30 | 2358.83 | Реализация складских остатков |  | 0.165 | 0.2288 | 100 | 88 | 26 | 3245064074384
407469 | Авт.выкл.DX3 1п+N В2А 6kA/10кА | Автоматический выключатель DX³ 6000 - 10 кА - тип характеристики B - 1П+Н - 230/400 В~ - 2 А - 1 модуль | Legrand | DX3 | 230 | Автоматические выключатели DX3 1P+N | 1 | ШТ | Информация по запросу | - | 9694.82 | Реализация складских остатков | 13.09.2023 - Добавлен в тарифный файл | 0.12 | 0.19505 | 108 | 86 | 21 | 3245064074698
407471 | Авт.выкл.DX3 1п+N В4А 6kA/10кА | Автоматический выключатель DX³ 6000 - 10 кА - тип характеристики B - 1П+Н - 230/400 В~ - 4 А - 1 модуль | Legrand | DX3 | 230 | Автоматические выключатели DX3 1P+N | 1 | ШТ | Сертифицировано | 2026-08-01 | 9694.82 | Реализация складских остатков |  | 0.119 | 0.19505 | 108 | 86 | 21 | 3245064074711
407472 | Авт.выкл.DX3 1п+N В6А 6kA/10кА | Автоматический выключатель DX³ 6000 - 10 кА - тип характеристики B - 1П+Н - 230/400 В~ - 6 А - 1 модуль | Legrand | DX3 | 230 | Автоматические выключатели DX3 1P+N | 1 | ШТ | Сертифицировано | 2026-08-01 | 3595.44 | Реализация складских остатков |  | 0.12 | 0.19505 | 108 | 86 | 21 | 3245064074728
407473 | Авт.вкл.DX3 1п+N В10А 6kA/10кА | Автоматический выключатель DX³ 6000 - 10 кА - тип характеристики B - 1П+Н - 230/400 В~ - 10 А - 1 модуль | Legrand | DX3 | 230 | Автоматические выключатели DX3 1P+N | 1 | ШТ | Сертифицировано | 2026-08-01 | 2953.39 | Реализация складских остатков |  | 0.118 | 0.19505 | 108 | 86 | 21 | 3245064074735
407474 | Авт.вкл.DX3 1п+N В13А 6kA/10кА | Автоматический выключатель DX³ 6000 - 10 кА - тип характеристики B - 1П+Н - 230/400 В~ - 13 А - 1 модуль | Legrand | DX3 | 230 | Автоматические выключатели DX3 1P+N | 1 | ШТ | Сертифицировано | 2026-08-01 | 3467.02 | Реализация складских остатков |  | 0.119 | 0.19505 | 108 | 86 | 21 | 3245064074742
407475 | Авт.вкл.DX3 1п+N В16А 6kA/10кА | Автоматический выключатель DX³ 6000 - 10 кА - тип характеристики B - 1П+Н - 230/400 В~ - 16 А - 1 модуль | Legrand | DX3 | 230 | Автоматические выключатели DX3 1P+N | 10 | ШТ | Сертифицировано | 2026-08-01 | 2953.39 | Реализация складских остатков |  | 1.103 | 1.6192 | 184 | 100 | 88 | 3245064074759
407477 | Авт.вкл.DX3 1п+N В25А 6kA/10кА | Автоматический выключатель DX³ 6000 - 10 кА - тип характеристики B - 1П+Н - 230/400 В~ - 25 А - 1 модуль | Legrand | DX3 | 230 | Автоматические выключатели DX3 1P+N | 1 | ШТ | Сертифицировано | 2026-08-01 | 3467.02 | Реализация складских остатков |  | 0.123 | 0.19505 | 108 | 86 | 21 | 3245064074773
407478 | Авт.вкл.DX3 1п+N В32А 6kA/10кА | Автоматический выключатель DX³ 6000 - 10 кА - тип характеристики B - 1П+Н - 230/400 В~ - 32 А - 1 модуль | Legrand | DX3 | 230 | Автоматические выключатели DX3 1P+N | 1 | ШТ | Информация по запросу | - | 3595.44 | Реализация складских остатков | 13.09.2023 - Добавлен в тарифный файл | 0.125 | 0.19505 | 108 | 86 | 21 | 3245064074780
407479 | Авт.вкл.DX3 1п+N В40А 6kA/10кА | Автоматический выключатель DX³ 6000 - 10 кА - тип характеристики B - 1П+Н - 230/400 В~ - 40 А - 1 модуль | Legrand | DX3 | 230 | Автоматические выключатели DX3 1P+N | 1 | ШТ | Сертифицировано | 2026-08-01 | 3852.24 | Реализация складских остатков |  | 0.126 | 0.19505 | 108 | 86 | 21 | 3245064074797
407502 | Авт.выкл.DX3 2П B1A 6000/10kA | Автоматический выключатель DX³ 6000 - 10 кА - тип характеристики B - 2П - 230/400 В~ - 1 А - 2 модуля | Legrand | DX3 | 224 | Автоматические выключатели DX3 6000/10kA | 1 | ШТ | Сертифицировано | 2028-01-30 | 4679.72 | Реализация складских остатков |  | 0.288 | 0.36855 | 101 | 89 | 41 | 3245064075022
407503 | Авт.выкл.DX3 2П B2A 6000/10kA | Автоматический выключатель DX³ 6000 - 10 кА - тип характеристики B - 2П - 230/400 В~ - 2 А - 2 модуля | Legrand | DX3 | 224 | Автоматические выключатели DX3 6000/10kA | 1 | ШТ | Сертифицировано | 2028-01-30 | 9789.96 | Реализация складских остатков |  | 0.279 | 0.36855 | 101 | 89 | 41 | 3245064075039
407505 | Авт.выкл.DX3 2П B4A 6000/10kA | Автоматический выключатель DX³ 6000 - 10 кА - тип характеристики B - 2П - 230/400 В~ - 4 А - 2 модуля | Legrand | DX3 | 224 | Автоматические выключатели DX3 6000/10kA | 1 | ШТ | Сертифицировано | 2028-01-30 | 4679.72 | Реализация складских остатков |  | 0.283 | 0.36855 | 101 | 89 | 41 | 3245064075053
407506 | Авт.выкл.DX3 2П B6A 6000/10kA | Автоматический выключатель DX³ 6000 - 10 кА - тип характеристики B - 2П - 230/400 В~ - 6 А - 2 модуля | Legrand | DX3 | 224 | Автоматические выключатели DX3 6000/10kA | 1 | ШТ | Сертифицировано | 2028-01-30 | 3656.03 | Реализация складских остатков |  | 0.28 | 0.35301 | 105 | 41 | 82 | 3245064075060
407507 | Авт.выкл.DX3 2П B10A 6000/10kA | Автоматический выключатель DX³ 6000 - 10 кА - тип характеристики B - 2П - 230/400 В~ - 10 А - 2 модуля | Legrand | DX3 | 224 | Автоматические выключатели DX3 6000/10kA | 1 | ШТ | Сертифицировано | 2028-01-30 | 3192.01 | Реализация складских остатков |  | 0.276 | 0.36855 | 101 | 89 | 41 | 3245064075077
407508 | Авт.выкл.DX3 2П B13A 6000/10kA | Автоматический выключатель DX³ 6000 - 10 кА - тип характеристики B - 2П - 230/400 В~ - 13 А - 2 модуля | Legrand | DX3 | 224 | Автоматические выключатели DX3 6000/10kA | 1 | ШТ | Сертифицировано | 2028-01-30 | 3863.83 | Реализация складских остатков |  | 0.278 | 0.36855 | 101 | 89 | 41 | 3245064075084
407509 | Авт.выкл.DX3 2П B16A 6000/10kA | Автоматический выключатель DX³ 6000 - 10 кА - тип характеристики B - 2П - 230/400 В~ - 16 А - 2 модуля | Legrand | DX3 | 224 | Автоматические выключатели DX3 6000/10kA | 1 | ШТ | Сертифицировано | 2028-01-30 | 3192.01 | Реализация складских остатков |  | 0.276 | 0.35301 | 105 | 41 | 82 | 3245064075091
407510 | Авт.выкл.DX3 2П B20A 6000/10kA | Автоматический выключатель DX³ 6000 - 10 кА - тип характеристики B - 2П - 230/400 В~ - 20 А - 2 модуля | Legrand | DX3 | 224 | Автоматические выключатели DX3 6000/10kA | 1 | ШТ | Сертифицировано | 2028-01-30 | 3071.1 | Реализация складских остатков |  | 0.28 | 0.36855 | 101 | 89 | 41 | 3245064075107
407511 | Авт.выкл.DX3 2П B25A 6000/10kA | Автоматический выключатель DX³ 6000 - 10 кА - тип характеристики B - 2П - 230/400 В~ - 25 А - 2 модуля | Legrand | DX3 | 224 | Автоматические выключатели DX3 6000/10kA | 1 | ШТ | Сертифицировано | 2028-01-30 | 3363.56 | Реализация складских остатков |  | 0.281 | 0.36855 | 101 | 89 | 41 | 3245064075114
407512 | Авт.выкл.DX3 2П B32A 6000/10kA | Автоматический выключатель DX³ 6000 - 10 кА - тип характеристики B - 2П - 230/400 В~ - 32 А - 2 модуля | Legrand | DX3 | 224 | Автоматические выключатели DX3 6000/10kA | 1 | ШТ | Сертифицировано | 2028-01-30 | 3509.8 | Реализация складских остатков |  | 0.295 | 0.36855 | 101 | 89 | 41 | 3245064075121
407513 | Авт.выкл.DX3 2П B40A 6000/10kA | Автоматический выключатель DX³ 6000 - 10 кА - тип характеристики B - 2П - 230/400 В~ - 40 А - 2 модуля | Legrand | DX3 | 224 | Автоматические выключатели DX3 6000/10kA | 1 | ШТ | Сертифицировано | 2028-01-30 | 4094.8 | Реализация складских остатков |  | 0.294 | 0.36855 | 101 | 89 | 41 | 3245064075138
407514 | Авт.выкл.DX3 2П B50A 6000/10kA | Автоматический выключатель DX³ 6000 - 10 кА - тип характеристики B - 2П - 230/400 В~ - 50 А - 2 модуля | Legrand | DX3 | 224 | Автоматические выключатели DX3 6000/10kA | 1 | ШТ | Сертифицировано | 2028-01-30 | 4972.25 | Реализация складских остатков |  | 0.325 | 0.36855 | 101 | 89 | 41 | 3245064075145
407555 | Авт.выкл.DX3 3П B2A 6000/10kA | Автоматический выключатель DX³ 6000 - 10 кА - тип характеристики B - 3П - 400 В~ - 2 А - 3 модуля | Legrand | DX3 | 224 | Автоматические выключатели DX3 6000/10kA | 1 | ШТ | Сертифицировано | 2028-01-30 | 7019.65 | Реализация складских остатков |  | 0.425 | 0.71552 | 104 | 80 | 86 | 3245064075558
407556 | Авт.выкл.DX3 3П B3A 6000/10kA | Автоматический выключатель DX³ 6000 - 10 кА - тип характеристики B - 3П - 400 В~ - 3 А - 3 модуля | Legrand | DX3 | 224 | Автоматические выключатели DX3 6000/10kA | 1 | ШТ | Сертифицировано | 2028-01-30 | 7019.65 | Реализация складских остатков |  | 0.424 | 0.71552 | 104 | 80 | 86 | 3245064075565
407557 | Авт.выкл.DX3 3П B4A 6000/10kA | Автоматический выключатель DX³ 6000 - 10 кА - тип характеристики B - 3П - 400 В~ - 4 А - 3 модуля | Legrand | DX3 | 224 | Автоматические выключатели DX3 6000/10kA | 1 | ШТ | Сертифицировано | 2028-01-30 | 15712.66 | Реализация складских остатков |  | 0.423 | 0.71552 | 104 | 80 | 86 | 3245064075572
407558 | Авт.выкл.DX3 3П B6A 6000/10kA | Автоматический выключатель DX³ 6000 - 10 кА - тип характеристики B - 3П - 400 В~ - 6 А - 3 модуля | Legrand | DX3 | 224 | Автоматические выключатели DX3 6000/10kA | 1 | ШТ | Сертифицировано | 2028-01-30 | 5427.42 | Реализация складских остатков |  | 0.428 | 0.71552 | 104 | 80 | 86 | 3245064075589
407559 | Авт.выкл.DX3 3П B10A 6000/10kA | Автоматический выключатель DX³ 6000 - 10 кА - тип характеристики B - 3П - 400 В~ - 10 А - 3 модуля | Legrand | DX3 | 224 | Автоматические выключатели DX3 6000/10kA | 1 | ШТ | Сертифицировано | 2028-01-30 | 4387.26 | Реализация складских остатков |  | 0.413 | 0.71552 | 104 | 80 | 86 | 3245064075596
407561 | Авт.выкл.DX3 3П B16A 6000/10kA | Автоматический выключатель DX³ 6000 - 10 кА - тип характеристики B - 3П - 400 В~ - 16 А - 3 модуля | Legrand | DX3 | 224 | Автоматические выключатели DX3 6000/10kA | 1 | ШТ | Сертифицировано | 2028-01-30 | 4387.26 | Реализация складских остатков |  | 0.422 | 0.71552 | 104 | 80 | 86 | 3245064075619
407562 | Авт.выкл.DX3 3П B20A 6000/10kA | Автоматический выключатель DX³ 6000 - 10 кА - тип характеристики B - 3П - 400 В~ - 20 А - 3 модуля | Legrand | DX3 | 224 | Автоматические выключатели DX3 6000/10kA | 1 | ШТ | Сертифицировано | 2028-01-30 | 4606.61 | Реализация складских остатков |  | 0.427 | 0.71552 | 104 | 80 | 86 | 3245064075626
407563 | Авт.выкл.DX3 3П B25A 6000/10kA | Автоматический выключатель DX³ 6000 - 10 кА - тип характеристики B - 3П - 400 В~ - 25 А - 3 модуля | Legrand | DX3 | 224 | Автоматические выключатели DX3 6000/10kA | 1 | ШТ | Сертифицировано | 2028-01-30 | 5045.38 | Реализация складских остатков |  | 0.42 | 0.71552 | 104 | 80 | 86 | 3245064075633
407564 | Авт.выкл.DX3 3П B32A 6000/10kA | Автоматический выключатель DX³ 6000 - 10 кА - тип характеристики B - 3П - 400 В~ - 32 А - 3 модуля | Legrand | DX3 | 224 | Автоматические выключатели DX3 6000/10kA | 1 | ШТ | Сертифицировано | 2028-01-30 | 5654.05 | Реализация складских остатков |  | 0.443 | 0.71552 | 104 | 80 | 86 | 3245064075640
407565 | Авт.выкл.DX3 3П B40A 6000/10kA | Автоматический выключатель DX³ 6000 - 10 кА - тип характеристики B - 3П - 400 В~ - 40 А - 3 модуля | Legrand | DX3 | 224 | Автоматические выключатели DX3 6000/10kA | 1 | ШТ | Сертифицировано | 2028-01-30 | 5886.65 | Реализация складских остатков |  | 0.436 | 0.71552 | 104 | 80 | 86 | 3245064075657
407566 | Авт.выкл.DX3 3П B50A 6000/10kA | Автоматический выключатель DX³ 6000 - 10 кА - тип характеристики B - 3П - 400 В~ - 50 А - 3 модуля | Legrand | DX3 | 224 | Автоматические выключатели DX3 6000/10kA | 1 | ШТ | Сертифицировано | 2028-01-30 | 7458.36 | Реализация складских остатков |  | 0.475 | 0.71552 | 104 | 80 | 86 | 3245064075664
407567 | Авт.выкл.DX3 3П B63A 6000/10kA | Автоматический выключатель DX³ 6000 - 10 кА - тип характеристики B - 3П - 400 В~ - 63 А - 3 модуля | Legrand | DX3 | 224 | Автоматические выключатели DX3 6000/10kA | 1 | ШТ | Сертифицировано | 2028-01-30 | 7326.71 | Реализация складских остатков |  | 0.468 | 0.71552 | 104 | 80 | 86 | 3245064075671
407617 | Авт.выкл.DX3 4П B1A 6000/10kA | Автоматический выключатель DX³ 6000 - 10 кА - тип характеристики B - 4П - 400 В~ - 1 А - 4 модуля | Legrand | DX3 | 224 | Автоматические выключатели DX3 6000/10kA | 1 | ШТ | Сертифицировано | 2028-01-30 | 9359.51 | Реализация складских остатков |  | 0.56 | 0.71552 | 104 | 80 | 86 | 3245064076173
407618 | Авт.выкл.DX3 4П B2A 6000/10kA | Автоматический выключатель DX³ 6000 - 10 кА - тип характеристики B - 4П - 400 В~ - 2 А - 4 модуля | Legrand | DX3 | 224 | Автоматические выключатели DX3 6000/10kA | 1 | ШТ | Сертифицировано | 2028-01-30 | 21470.53 | Реализация складских остатков |  | 0.561 | 0.71552 | 104 | 80 | 86 | 3245064076180
407622 | Авт.выкл.DX3 4П B10A 6000/10kA | Автоматический выключатель DX³ 6000 - 10 кА - тип характеристики B - 4П - 400 В~ - 10 А - 4 модуля | Legrand | DX3 | 224 | Автоматические выключатели DX3 6000/10kA | 1 | ШТ | Сертифицировано | 2028-01-30 | 5849.66 | Реализация складских остатков |  | 0.54 | 0.71552 | 104 | 80 | 86 | 3245064076227
407624 | Авт.выкл.DX3 4П B16A 6000/10kA | Автоматический выключатель DX³ 6000 - 10 кА - тип характеристики B - 4П - 400 В~ - 16 А - 4 модуля | Legrand | DX3 | 224 | Автоматические выключатели DX3 6000/10kA | 1 | ШТ | Сертифицировано | 2028-01-30 | 5849.66 | Реализация складских остатков |  | 0.552 | 0.71552 | 104 | 80 | 86 | 3245064076241
407627 | Авт.выкл.DX3 4П B32A 6000/10kA | Автоматический выключатель DX³ 6000 - 10 кА - тип характеристики B - 4П - 400 В~ - 32 А - 4 модуля | Legrand | DX3 | 224 | Автоматические выключатели DX3 6000/10kA | 1 | ШТ | Сертифицировано | 2028-01-30 | 7019.65 | Реализация складских остатков |  | 0.578 | 0.71552 | 104 | 80 | 86 | 3245064076272
407630 | Авт.выкл.DX3 4П B63A 6000/10kA | Автоматический выключатель DX³ 6000 - 10 кА - тип характеристики B - 4П - 400 В~ - 63 А - 4 модуля | Legrand | DX3 | 224 | Автоматические выключатели DX3 6000/10kA | 1 | ШТ | Сертифицировано | 2028-01-30 | 9768.98 | Реализация складских остатков |  | 0.627 | 0.71552 | 104 | 80 | 86 | 3245064076302
407662 | Авт.выкл.DX3 1П C1A 6000/10kA | Автоматический выключатель DX³ 6000 - 10 кА - тип характеристики C - 1П - 230/400 В~ - 1 А - 1 модуль | Legrand | DX3 | 224 | Автоматические выключатели DX3 6000/10kA | 1 | ШТ | Сертифицировано | 2028-01-30 | 2228.46 | Реализация складских остатков |  | 0.151 | 0.2288 | 100 | 88 | 26 | 3245064076623
407663 | Авт.выкл.DX3 1П С2A 6000/10kA | Автоматический выключатель DX³ 6000 - 10 кА - тип характеристики C - 1П - 230/400 В~ - 2 А - 1 модуль | Legrand | DX3 | 224 | Автоматические выключатели DX3 6000/10kA | 1 | ШТ | Сертифицировано | 2028-01-30 | 2735.8 | Реализация складских остатков |  | 0.147 | 0.18942 | 105 | 22 | 82 | 3245064076630
407664 | Авт.выкл.DX3 1П С3A 6000/10kA | Автоматический выключатель DX³ 6000 - 10 кА - тип характеристики C - 1П - 230/400 В~ - 3 А - 1 модуль | Legrand | DX3 | 224 | Автоматические выключатели DX3 6000/10kA | 1 | ШТ | Сертифицировано | 2028-01-30 | 2735.8 | Реализация складских остатков |  | 0.145 | 0.2288 | 100 | 88 | 26 | 3245064076647
407666 | Авт.выкл.DX3 1П С6A 6000/10kA | Автоматический выключатель DX³ 6000 - 10 кА - тип характеристики C - 1П - 230/400 В~ - 6 А - 1 модуль | Legrand | DX3 | 224 | Автоматические выключатели DX3 6000/10kA | 10 | ШТ | Сертифицировано | 2028-01-30 | 1486.19 | Реализация складских остатков |  | 1.343 | 1.6815 | 188 | 104 | 86 | 3245064076661
407668 | Авт.выкл.DX3 1П С10A 6000/10kA | Автоматический выключатель DX³ 6000 - 10 кА - тип характеристики C - 1П - 230/400 В~ - 10 А - 1 модуль | Legrand | DX3 | 224 | Автоматические выключатели DX3 6000/10kA | 10 | ШТ | Сертифицировано | 2028-01-30 | 1214.9 | Реализация складских остатков |  | 1.33 | 1.6815 | 188 | 104 | 86 | 3245064076685
407669 | Авт.выкл.DX3 1П С13A 6000/10kA | Автоматический выключатель DX³ 6000 - 10 кА - тип характеристики C - 1П - 230/400 В~ - 13 А - 1 модуль | Legrand | DX3 | 224 | Автоматические выключатели DX3 6000/10kA | 1 | ШТ | Сертифицировано | 2028-01-30 | 1263.96 | Реализация складских остатков |  | 0.143 | 0.2288 | 100 | 88 | 26 | 3245064076692
407670 | Авт.выкл.DX3 1П С16A 6000/10kA | Автоматический выключатель DX³ 6000 - 10 кА - тип характеристики C - 1П - 230/400 В~ - 16 А - 1 модуль | Legrand | DX3 | 224 | Автоматические выключатели DX3 6000/10kA | 10 | ШТ | Сертифицировано | 2028-01-30 | 1064.02 | Реализация складских остатков |  | 1.332 | 1.6815 | 188 | 104 | 86 | 3245064076708
407671 | Авт.выкл.DX3 1П С20A 6000/10kA | Автоматический выключатель DX³ 6000 - 10 кА - тип характеристики C - 1П - 230/400 В~ - 20 А - 1 модуль | Legrand | DX3 | 224 | Автоматические выключатели DX3 6000/10kA | 10 | ШТ | Сертифицировано | 2028-01-30 | 1304.74 | Реализация складских остатков |  | 1.348 | 1.6815 | 188 | 104 | 86 | 3245064076715
407672 | Авт.выкл.DX3 1П С25A 6000/10kA | Автоматический выключатель DX³ 6000 - 10 кА - тип характеристики C - 1П - 230/400 В~ - 25 А - 1 модуль | Legrand | DX3 | 224 | Автоматические выключатели DX3 6000/10kA | 10 | ШТ | Сертифицировано | 2028-01-30 | 1285.68 | Реализация складских остатков |  | 1.441 | 1.6815 | 188 | 104 | 86 | 3245064076722
407673 | Авт.выкл.DX3 1П С32A 6000/10kA | Автоматический выключатель DX³ 6000 - 10 кА - тип характеристики C - 1П - 230/400 В~ - 32 А - 1 модуль | Legrand | DX3 | 224 | Автоматические выключатели DX3 6000/10kA | 10 | ШТ | Сертифицировано | 2028-01-30 | 1455.42 | Реализация складских остатков |  | 1.428 | 1.6815 | 188 | 104 | 86 | 3245064076739
407674 | Авт.выкл.DX3 1П С40A 6000/10kA | Автоматический выключатель DX³ 6000 - 10 кА - тип характеристики C - 1П - 230/400 В~ - 40 А - 1 модуль | Legrand | DX3 | 224 | Автоматические выключатели DX3 6000/10kA | 1 | ШТ | Сертифицировано | 2028-01-30 | 1521.56 | Реализация складских остатков |  | 0.152 | 0.18942 | 105 | 22 | 82 | 3245064076746
407675 | Авт.выкл.DX3 1П С50A 6000/10kA | Автоматический выключатель DX³ 6000 - 10 кА - тип характеристики C - 1П - 230/400 В~ - 50 А - 1 модуль | Legrand | DX3 | 224 | Автоматические выключатели DX3 6000/10kA | 1 | ШТ | Сертифицировано | 2028-01-30 | 1657.43 | Реализация складских остатков |  | 0.165 | 0.2288 | 100 | 88 | 26 | 3245064076753
407676 | Авт.выкл.DX3 1П С63A 6000/10kA | Автоматический выключатель DX³ 6000 - 10 кА - тип характеристики C - 1П - 230/400 В~ - 63 А - 1 модуль | Legrand | DX3 | 224 | Автоматические выключатели DX3 6000/10kA | 1 | ШТ | Сертифицировано | 2028-01-30 | 2379.82 | Реализация складских остатков |  | 0.163 | 0.2288 | 100 | 88 | 26 | 3245064076760
407734 | Авт.выкл.DX3 1п+N С1А 6kA/10кА | Автоматический выключатель DX³ 6000 - 10 кА - тип характеристики C - 1П+Н - 230/400 В~ - 1 А - 1 модуль | Legrand | DX3 | 230 | Автоматические выключатели DX3 1P+N | 1 | ШТ | Сертифицировано | 2026-08-01 | 6683.36 | Реализация складских остатков |  | 0.118 | 0.19505 | 108 | 86 | 21 | 3245064077347
407735 | Авт.выкл.DX3 1п+N С2А 6kA/10кА | Автоматический выключатель DX³ 6000 - 10 кА - тип характеристики C - 1П+Н - 230/400 В~ - 2 А - 1 модуль | Legrand | DX3 | 230 | Автоматические выключатели DX3 1P+N | 1 | ШТ | Сертифицировано | 2026-08-01 | 6683.36 | Реализация складских остатков |  | 0.12 | 0.19505 | 108 | 86 | 21 | 3245064077354
407736 | Авт.выкл.DX3 1п+N С3А 6kA/10кА | Автоматический выключатель DX³ 6000 - 10 кА - тип характеристики C - 1П+Н - 230/400 В~ - 3 А - 1 модуль | Legrand | DX3 | 230 | Автоматические выключатели DX3 1P+N | 1 | ШТ | Сертифицировано | 2026-08-01 | 6683.36 | Реализация складских остатков |  | 0.122 | 0.19505 | 108 | 86 | 21 | 3245064077361
407737 | Авт.выкл.DX3 1п+N С4А 6kA/10кА | Автоматический выключатель DX³ 6000 - 10 кА - тип характеристики C - 1П+Н - 230/400 В~ - 4 А - 1 модуль | Legrand | DX3 | 230 | Автоматические выключатели DX3 1P+N | 1 | ШТ | Сертифицировано | 2026-08-01 | 6683.36 | Реализация складских остатков |  | 0.119 | 0.19505 | 108 | 86 | 21 | 3245064077378
407738 | Авт.выкл.DX3 1п+N С6А 6kA/10кА | Автоматический выключатель DX³ 6000 - 10 кА - тип характеристики C - 1П+Н - 230/400 В~ - 6 А - 1 модуль | Legrand | DX3 | 230 | Автоматические выключатели DX3 1P+N | 1 | ШТ | Сертифицировано | 2026-08-01 | 3341.69 | Реализация складских остатков |  | 0.116 | 0.19505 | 108 | 86 | 21 | 3245064077385
407740 | Авт.вкл.DX3 1п+N С10А 6kA/10кА | Автоматический выключатель DX³ 6000 - 10 кА - тип характеристики C - 1П+Н - 230/400 В~ - 10 А - 1 модуль | Legrand | DX3 | 230 | Автоматические выключатели DX3 1P+N | 1 | ШТ | Сертифицировано | 2026-08-01 | 3020.66 | Реализация складских остатков |  | 0.115 | 0.19505 | 108 | 86 | 21 | 3245064077408
407742 | Авт.вкл.DX3 1п+N С16А 6kA/10кА | Автоматический выключатель DX³ 6000 - 10 кА - тип характеристики C - 1П+Н - 230/400 В~ - 16 А - 1 модуль | Legrand | DX3 | 230 | Автоматические выключатели DX3 1P+N | 10 | ШТ | Сертифицировано | 2026-08-01 | 2705.75 | Реализация складских остатков |  | 1.123 | 1.6192 | 184 | 100 | 88 | 3245064077422
407743 | Авт.вкл.DX3 1п+N С20А 6kA/10кА | Автоматический выключатель DX³ 6000 - 10 кА - тип характеристики C - 1П+Н - 230/400 В~ - 20 А - 1 модуль | Legrand | DX3 | 230 | Автоматические выключатели DX3 1P+N | 1 | ШТ | Сертифицировано | 2026-08-01 | 3109.32 | Реализация складских остатков |  | 0.12 | 0.19505 | 108 | 86 | 21 | 3245064077439
407744 | Авт.вкл.DX3 1п+N С25А 6kA/10кА | Автоматический выключатель DX³ 6000 - 10 кА - тип характеристики C - 1П+Н - 230/400 В~ - 25 А - 1 модуль | Legrand | DX3 | 230 | Автоматические выключатели DX3 1P+N | 1 | ШТ | Сертифицировано | 2026-08-01 | 3249.96 | Реализация складских остатков |  | 0.122 | 0.19505 | 108 | 86 | 21 | 3245064077446
407745 | Авт.вкл.DX3 1п+N С32А 6kA/10кА | Автоматический выключатель DX³ 6000 - 10 кА - тип характеристики C - 1П+Н - 230/400 В~ - 32 А - 1 модуль | Legrand | DX3 | 230 | Автоматические выключатели DX3 1P+N | 1 | ШТ | Сертифицировано | 2026-08-01 | 3485.39 | Реализация складских остатков |  | 0.125 | 0.19505 | 108 | 86 | 21 | 3245064077453
407746 | Авт.вкл.DX3 1п+N С40А 6kA/10кА | Автоматический выключатель DX³ 6000 - 10 кА - тип характеристики C - 1П+Н - 230/400 В~ - 40 А - 1 модуль | Legrand | DX3 | 230 | Автоматические выключатели DX3 1P+N | 1 | ШТ | Сертифицировано | 2026-08-01 | 3604.63 | Реализация складских остатков |  | 0.127 | 0.19505 | 108 | 86 | 21 | 3245064077460
407792 | Авт.выкл.DX3 2П С1A 6000/10kA | Автоматический выключатель DX³ 6000 - 10 кА - тип характеристики C - 2П - 230/400 В~ - 1 А - 2 модуля | Legrand | DX3 | 224 | Автоматические выключатели DX3 6000/10kA | 1 | ШТ | Сертифицировано | 2028-01-30 | 4679.72 | Реализация складских остатков |  | 0.284 | 0.35301 | 105 | 41 | 82 | 3245064077927
407793 | Авт.выкл.DX3 2П С2A 6000/10kA | Автоматический выключатель DX³ 6000 - 10 кА - тип характеристики C - 2П - 230/400 В~ - 2 А - 2 модуля | Legrand | DX3 | 224 | Автоматические выключатели DX3 6000/10kA | 1 | ШТ | Сертифицировано | 2028-01-30 | 4679.72 | Реализация складских остатков |  | 0.28 | 0.35301 | 105 | 41 | 82 | 3245064077934
407794 | Авт.выкл.DX3 2П С3A 6000/10kA | Автоматический выключатель DX³ 6000 - 10 кА - тип характеристики C - 2П - 230/400 В~ - 3 А - 2 модуля | Legrand | DX3 | 224 | Автоматические выключатели DX3 6000/10kA | 1 | ШТ | Сертифицировано | 2028-01-30 | 4679.72 | Реализация складских остатков |  | 0.28 | 0.35301 | 105 | 41 | 82 | 3245064077941
407795 | Авт.выкл.DX3 2П С4A 6000/10kA | Автоматический выключатель DX³ 6000 - 10 кА - тип характеристики C - 2П - 230/400 В~ - 4 А - 2 модуля | Legrand | DX3 | 224 | Автоматические выключатели DX3 6000/10kA | 1 | ШТ | Сертифицировано | 2028-01-30 | 4679.72 | Реализация складских остатков |  | 0.284 | 0.35301 | 105 | 41 | 82 | 3245064077958
407796 | Авт.выкл.DX3 2П С6A 6000/10kA | Автоматический выключатель DX³ 6000 - 10 кА - тип характеристики C - 2П - 230/400 В~ - 6 А - 2 модуля | Legrand | DX3 | 224 | Автоматические выключатели DX3 6000/10kA | 5 | ШТ | Сертифицировано | 2028-01-30 | 3698.28 | Реализация складских остатков |  | 1.335 | 1.6815 | 188 | 104 | 86 | 3245064077965
407798 | Авт.выкл.DX3 2П С10A 6000/10kA | Автоматический выключатель DX³ 6000 - 10 кА - тип характеристики C - 2П - 230/400 В~ - 10 А - 2 модуля | Legrand | DX3 | 224 | Автоматические выключатели DX3 6000/10kA | 5 | ШТ | Сертифицировано | 2028-01-30 | 3121.44 | Реализация складских остатков |  | 1.332 | 1.6815 | 188 | 104 | 86 | 3245064077989
407799 | Авт.выкл.DX3 2П С13A 6000/10kA | Автоматический выключатель DX³ 6000 - 10 кА - тип характеристики C - 2П - 230/400 В~ - 13 А - 2 модуля | Legrand | DX3 | 224 | Автоматические выключатели DX3 6000/10kA | 1 | ШТ | Сертифицировано | 2028-01-30 | 3071.08 | Реализация складских остатков |  | 0.275 | 0.36855 | 101 | 89 | 41 | 3245064077996
407800 | Авт.выкл.DX3 2П С16A 6000/10kA | Автоматический выключатель DX³ 6000 - 10 кА - тип характеристики C - 2П - 230/400 В~ - 16 А - 2 модуля | Legrand | DX3 | 224 | Автоматические выключатели DX3 6000/10kA | 5 | ШТ | Сертифицировано | 2028-01-30 | 3066.13 | Реализация складских остатков |  | 1.329 | 1.6815 | 188 | 104 | 86 | 3245064078009
407801 | Авт.выкл.DX3 2П С20A 6000/10kA | Автоматический выключатель DX³ 6000 - 10 кА - тип характеристики C - 2П - 230/400 В~ - 20 А - 2 модуля | Legrand | DX3 | 224 | Автоматические выключатели DX3 6000/10kA | 5 | ШТ | Сертифицировано | 2028-01-30 | 3972.71 | Реализация складских остатков |  | 1.342 | 1.6815 | 188 | 104 | 86 | 3245064078016
407802 | Авт.выкл.DX3 2П С25A 6000/10kA | Автоматический выключатель DX³ 6000 - 10 кА - тип характеристики C - 2П - 230/400 В~ - 25 А - 2 модуля | Legrand | DX3 | 224 | Автоматические выключатели DX3 6000/10kA | 5 | ШТ | Сертифицировано | 2028-01-30 | 3972.71 | Реализация складских остатков |  | 1.377 | 1.6815 | 188 | 104 | 86 | 3245064078023
407803 | Авт.выкл.DX3 2П С32A 6000/10kA | Автоматический выключатель DX³ 6000 - 10 кА - тип характеристики C - 2П - 230/400 В~ - 32 А - 2 модуля | Legrand | DX3 | 224 | Автоматические выключатели DX3 6000/10kA | 5 | ШТ | Сертифицировано | 2028-01-30 | 4299.06 | Реализация складских остатков |  | 1.428 | 1.6192 | 184 | 100 | 88 | 3245064078030
407804 | Авт.выкл.DX3 2П С40A 6000/10kA | Автоматический выключатель DX³ 6000 - 10 кА - тип характеристики C - 2П - 230/400 В~ - 40 А - 2 модуля | Legrand | DX3 | 224 | Автоматические выключатели DX3 6000/10kA | 1 | ШТ | Сертифицировано | 2028-01-30 | 4094.8 | Реализация складских остатков |  | 0.295 | 0.35301 | 105 | 41 | 82 | 3245064078047
407805 | Авт.выкл.DX3 2П С50A 6000/10kA | Автоматический выключатель DX³ 6000 - 10 кА - тип характеристики C - 2П - 230/400 В~ - 50 А - 2 модуля | Legrand | DX3 | 224 | Автоматические выключатели DX3 6000/10kA | 1 | ШТ | Сертифицировано | 2028-01-30 | 4972.25 | Реализация складских остатков |  | 0.325 | 0.36855 | 101 | 89 | 41 | 3245064078054
407806 | Авт.выкл.DX3 2П С63A 6000/10kA | Автоматический выключатель DX³ 6000 - 10 кА - тип характеристики C - 2П - 230/400 В~ - 63 А - 2 модуля | Legrand | DX3 | 224 | Автоматические выключатели DX3 6000/10kA | 1 | ШТ | Сертифицировано | 2028-01-30 | 4884.49 | Реализация складских остатков |  | 0.316 | 0.35301 | 105 | 41 | 82 | 3245064078061
407851 | Авт.выкл.DX3 3П С1A 6000/10kA | Автоматический выключатель DX³ 6000 - 10 кА - тип характеристики C - 3П - 400 В~ - 1 А - 3 модуля | Legrand | DX3 | 224 | Автоматические выключатели DX3 6000/10kA | 1 | ШТ | Сертифицировано | 2028-01-30 | 7019.65 | Реализация складских остатков |  | 0.429 | 0.71552 | 104 | 80 | 86 | 3245064078511
407852 | Авт.выкл.DX3 3П С2A 6000/10kA | Автоматический выключатель DX³ 6000 - 10 кА - тип характеристики C - 3П - 400 В~ - 2 А - 3 модуля | Legrand | DX3 | 224 | Автоматические выключатели DX3 6000/10kA | 1 | ШТ | Сертифицировано | 2028-01-30 | 7019.65 | Реализация складских остатков |  | 0.423 | 0.71552 | 104 | 80 | 86 | 3245064078528
407853 | Авт.выкл.DX3 3П С3A 6000/10kA | Автоматический выключатель DX³ 6000 - 10 кА - тип характеристики C - 3П - 400 В~ - 3 А - 3 модуля | Legrand | DX3 | 224 | Автоматические выключатели DX3 6000/10kA | 1 | ШТ | Сертифицировано | 2028-01-30 | 9589.02 | Реализация складских остатков |  | 0.42 | 0.71552 | 104 | 80 | 86 | 3245064078535
407854 | Авт.выкл.DX3 3П С4A 6000/10kA | Автоматический выключатель DX³ 6000 - 10 кА - тип характеристики C - 3П - 400 В~ - 4 А - 3 модуля | Legrand | DX3 | 224 | Автоматические выключатели DX3 6000/10kA | 1 | ШТ | Сертифицировано | 2028-01-30 | 9589.02 | Реализация складских остатков |  | 0.42 | 0.68952 | 104 | 78 | 85 | 3245064078542
407855 | Авт.выкл.DX3 3П С6A 6000/10kA | Автоматический выключатель DX³ 6000 - 10 кА - тип характеристики C - 3П - 400 В~ - 6 А - 3 модуля | Legrand | DX3 | 224 | Автоматические выключатели DX3 6000/10kA | 1 | ШТ | Сертифицировано | 2028-01-30 | 5200.45 | Реализация складских остатков |  | 0.415 | 0.68952 | 104 | 78 | 85 | 3245064078559
407857 | Авт.выкл.DX3 3П С10A 6000/10kA | Автоматический выключатель DX³ 6000 - 10 кА - тип характеристики C - 3П - 400 В~ - 10 А - 3 модуля | Legrand | DX3 | 224 | Автоматические выключатели DX3 6000/10kA | 1 | ШТ | Сертифицировано | 2028-01-30 | 3888.31 | Реализация складских остатков |  | 0.421 | 0.68952 | 104 | 78 | 85 | 3245064078573
407858 | Авт.выкл.DX3 3П С13A 6000/10kA | Автоматический выключатель DX³ 6000 - 10 кА - тип характеристики C - 3П - 400 В~ - 13 А - 3 модуля | Legrand | DX3 | 224 | Автоматические выключатели DX3 6000/10kA | 1 | ШТ | Сертифицировано | 2028-01-30 | 4606.62 | Реализация складских остатков |  | 0.412 | 0.71552 | 104 | 80 | 86 | 3245064078580
407859 | Авт.выкл.DX3 3П С16A 6000/10kA | Автоматический выключатель DX³ 6000 - 10 кА - тип характеристики C - 3П - 400 В~ - 16 А - 3 модуля | Legrand | DX3 | 224 | Автоматические выключатели DX3 6000/10kA | 1 | ШТ | Сертифицировано | 2028-01-30 | 3921.42 | Реализация складских остатков |  | 0.421 | 0.68952 | 104 | 78 | 85 | 3245064078597
407860 | Авт.выкл.DX3 3П С20A 6000/10kA | Автоматический выключатель DX³ 6000 - 10 кА - тип характеристики C - 3П - 400 В~ - 20 А - 3 модуля | Legrand | DX3 | 224 | Автоматические выключатели DX3 6000/10kA | 1 | ШТ | Сертифицировано | 2028-01-30 | 4631.68 | Реализация складских остатков |  | 0.413 | 0.68952 | 104 | 78 | 85 | 3245064078603
407861 | Авт.выкл.DX3 3П С25A 6000/10kA | Автоматический выключатель DX³ 6000 - 10 кА - тип характеристики C - 3П - 400 В~ - 25 А - 3 модуля | Legrand | DX3 | 224 | Автоматические выключатели DX3 6000/10kA | 1 | ШТ | Сертифицировано | 2028-01-30 | 4762.22 | Реализация складских остатков |  | 0.423 | 0.68952 | 104 | 78 | 85 | 3245064078610
407862 | Авт.выкл.DX3 3П С32A 6000/10kA | Автоматический выключатель DX³ 6000 - 10 кА - тип характеристики C - 3П - 400 В~ - 32 А - 3 модуля | Legrand | DX3 | 224 | Автоматические выключатели DX3 6000/10kA | 1 | ШТ | Сертифицировано | 2028-01-30 | 5028.94 | Реализация складских остатков |  | 0.44 | 0.68952 | 104 | 78 | 85 | 3245064078627
407863 | Авт.выкл.DX3 3П С40A 6000/10kA | Автоматический выключатель DX³ 6000 - 10 кА - тип характеристики C - 3П - 400 В~ - 40 А - 3 модуля | Legrand | DX3 | 224 | Автоматические выключатели DX3 6000/10kA | 1 | ШТ | Сертифицировано | 2028-01-30 | 5366.12 | Реализация складских остатков |  | 0.442 | 0.68952 | 104 | 78 | 85 | 3245064078634
407864 | Авт.выкл.DX3 3П С50A 6000/10kA | Автоматический выключатель DX³ 6000 - 10 кА - тип характеристики C - 3П - 400 В~ - 50 А - 3 модуля | Legrand | DX3 | 224 | Автоматические выключатели DX3 6000/10kA | 1 | ШТ | Сертифицировано | 2028-01-30 | 7146.28 | Реализация складских остатков |  | 0.475 | 0.68952 | 104 | 78 | 85 | 3245064078641
407865 | Авт.выкл.DX3 3П С63A 6000/10kA | Автоматический выключатель DX³ 6000 - 10 кА - тип характеристики C - 3П - 400 В~ - 63 А - 3 модуля | Legrand | DX3 | 224 | Автоматические выключатели DX3 6000/10kA | 1 | ШТ | Сертифицировано | 2028-01-30 | 7530.3 | Реализация складских остатков |  | 0.484 | 0.68952 | 104 | 78 | 85 | 3245064078658
407920 | Авт.выкл.DX3 4П С1A 6000/10kA | Автоматический выключатель DX³ 6000 - 10 кА - тип характеристики C - 4П - 400 В~ - 1 А - 4 модуля | Legrand | DX3 | 224 | Автоматические выключатели DX3 6000/10kA | 1 | ШТ | Сертифицировано | 2028-01-30 | 14966.4 | Реализация складских остатков |  | 0.556 | 0.71552 | 104 | 80 | 86 | 3245064079204
407922 | Авт.выкл.DX3 4П С3A 6000/10kA | Автоматический выключатель DX³ 6000 - 10 кА - тип характеристики C - 4П - 400 В~ - 3 А - 4 модуля | Legrand | DX3 | 224 | Автоматические выключатели DX3 6000/10kA | 1 | ШТ | Сертифицировано | 2028-01-30 | 9359.51 | Реализация складских остатков |  | 0.55 | 0.71552 | 104 | 80 | 86 | 3245064079228
407923 | Авт.выкл.DX3 4П С4A 6000/10kA | Автоматический выключатель DX³ 6000 - 10 кА - тип характеристики C - 4П - 400 В~ - 4 А - 4 модуля | Legrand | DX3 | 224 | Автоматические выключатели DX3 6000/10kA | 1 | ШТ | Сертифицировано | 2028-01-30 | 14966.4 | Реализация складских остатков |  | 0.552 | 0.68952 | 104 | 78 | 85 | 3245064079235
407924 | Авт.выкл.DX3 4П С6A 6000/10kA | Автоматический выключатель DX³ 6000 - 10 кА - тип характеристики C - 4П - 400 В~ - 6 А - 4 модуля | Legrand | DX3 | 224 | Автоматические выключатели DX3 6000/10kA | 1 | ШТ | Сертифицировано | 2028-01-30 | 7731.55 | Реализация складских остатков |  | 0.545 | 0.71552 | 104 | 80 | 86 | 3245064079242
407926 | Авт.выкл.DX3 4П С10A 6000/10kA | Автоматический выключатель DX³ 6000 - 10 кА - тип характеристики C - 4П - 400 В~ - 10 А - 4 модуля | Legrand | DX3 | 224 | Автоматические выключатели DX3 6000/10kA | 1 | ШТ | Сертифицировано | 2028-01-30 | 5849.66 | Реализация складских остатков |  | 0.55 | 0.68952 | 104 | 78 | 85 | 3245064079266
407927 | Авт.выкл.DX3 4П С13A 6000/10kA | Автоматический выключатель DX³ 6000 - 10 кА - тип характеристики C - 4П - 400 В~ - 13 А - 4 модуля | Legrand | DX3 | 224 | Автоматические выключатели DX3 6000/10kA | 1 | ШТ | Сертифицировано | 2028-01-30 | 6142.16 | Реализация складских остатков |  | 0.54 | 0.71552 | 104 | 80 | 86 | 3245064079273
407928 | Авт.выкл.DX3 4П С16A 6000/10kA | Автоматический выключатель DX³ 6000 - 10 кА - тип характеристики C - 4П - 400 В~ - 16 А - 4 модуля | Legrand | DX3 | 224 | Автоматические выключатели DX3 6000/10kA | 1 | ШТ | Сертифицировано | 2028-01-30 | 5849.66 | Реализация складских остатков |  | 0.54 | 0.68952 | 104 | 78 | 85 | 3245064079280
407929 | Авт.выкл.DX3 4П С20A 6000/10kA | Автоматический выключатель DX³ 6000 - 10 кА - тип характеристики C - 4П - 400 В~ - 20 А - 4 модуля | Legrand | DX3 | 224 | Автоматические выключатели DX3 6000/10kA | 1 | ШТ | Сертифицировано | 2028-01-30 | 6142.19 | Реализация складских остатков |  | 0.558 | 0.68952 | 104 | 78 | 85 | 3245064079297
407930 | Авт.выкл.DX3 4П С25A 6000/10kA | Автоматический выключатель DX³ 6000 - 10 кА - тип характеристики C - 4П - 400 В~ - 25 А - 4 модуля | Legrand | DX3 | 224 | Автоматические выключатели DX3 6000/10kA | 1 | ШТ | Сертифицировано | 2028-01-30 | 6727.13 | Реализация складских остатков |  | 0.568 | 0.68952 | 104 | 78 | 85 | 3245064079303
407931 | Авт.выкл.DX3 4П С32A 6000/10kA | Автоматический выключатель DX³ 6000 - 10 кА - тип характеристики C - 4П - 400 В~ - 32 А - 4 модуля | Legrand | DX3 | 224 | Автоматические выключатели DX3 6000/10kA | 1 | ШТ | Сертифицировано | 2028-01-30 | 7019.65 | Реализация складских остатков |  | 0.584 | 0.68952 | 104 | 78 | 85 | 3245064079310
407932 | Авт.выкл.DX3 4П С40A 6000/10kA | Автоматический выключатель DX³ 6000 - 10 кА - тип характеристики C - 4П - 400 В~ - 40 А - 4 модуля | Legrand | DX3 | 224 | Автоматические выключатели DX3 6000/10kA | 1 | ШТ | Сертифицировано | 2028-01-30 | 8192.78 | Реализация складских остатков |  | 0.59 | 0.68952 | 104 | 78 | 85 | 3245064079327
407933 | Авт.выкл.DX3 4П С50A 6000/10kA | Автоматический выключатель DX³ 6000 - 10 кА - тип характеристики C - 4П - 400 В~ - 50 А - 4 модуля | Legrand | DX3 | 224 | Автоматические выключатели DX3 6000/10kA | 1 | ШТ | Сертифицировано | 2028-01-30 | 9944.45 | Реализация складских остатков |  | 0.633 | 0.68952 | 104 | 78 | 85 | 3245064079334
407934 | Авт.выкл.DX3 4П С63A 6000/10kA | Автоматический выключатель DX³ 6000 - 10 кА - тип характеристики C - 4П - 400 В~ - 63 А - 4 модуля | Legrand | DX3 | 224 | Автоматические выключатели DX3 6000/10kA | 1 | ШТ | Сертифицировано | 2028-01-30 | 9768.98 | Реализация складских остатков |  | 0.629 | 0.68952 | 104 | 78 | 85 | 3245064079341
407962 | Авт.вкл.DX3 1П D0,5A 6000/10kA | Автоматический выключатель DX³ 6000 - 10 кА - тип характеристики D - 1П - 230/400 В~ - 0,5 А - 1 модуль | Legrand | DX3 | 224 | Автоматические выключатели DX3 6000/10kA | 1 | ШТ | Сертифицировано | 2028-01-30 | 4461.4 | Реализация складских остатков |  | 0.151 | 0.2288 | 100 | 88 | 26 | 3245064079624
407963 | Авт.выкл.DX3 1П D1A 6000/10kA | Автоматический выключатель DX³ 6000 - 10 кА - тип характеристики D - 1П - 230/400 В~ - 1 А - 1 модуль | Legrand | DX3 | 224 | Автоматические выключатели DX3 6000/10kA | 1 | ШТ | Сертифицировано | 2028-01-30 | 2562.72 | Реализация складских остатков |  | 0.15 | 0.2288 | 100 | 88 | 26 | 3245064079631
407964 | Авт.выкл.DX3 1П D2A 6000/10kA | Автоматический выключатель DX³ 6000 - 10 кА - тип характеристики D - 1П - 230/400 В~ - 2 А - 1 модуль | Legrand | DX3 | 224 | Автоматические выключатели DX3 6000/10kA | 1 | ШТ | Сертифицировано | 2028-01-30 | 2562.72 | Реализация складских остатков |  | 0.15 | 0.2288 | 100 | 88 | 26 | 3245064079648
407965 | Авт.выкл.DX3 1П D3A 6000/10kA | Автоматический выключатель DX³ 6000 - 10 кА - тип характеристики D - 1П - 230/400 В~ - 3 А - 1 модуль | Legrand | DX3 | 224 | Автоматические выключатели DX3 6000/10kA | 1 | ШТ | Сертифицировано | 2028-01-30 | 4461.4 | Реализация складских остатков |  | 0.15 | 0.2288 | 100 | 88 | 26 | 3245064079655
407967 | Авт.выкл.DX3 1П D6A 6000/10kA | Автоматический выключатель DX³ 6000 - 10 кА - тип характеристики D - 1П - 230/400 В~ - 6 А - 1 модуль | Legrand | DX3 | 224 | Автоматические выключатели DX3 6000/10kA | 1 | ШТ | Сертифицировано | 2028-01-30 | 2002.16 | Реализация складских остатков |  | 0.149 | 0.2288 | 100 | 88 | 26 | 3245064079679
407969 | Авт.выкл.DX3 1П D10A 6000/10kA | Автоматический выключатель DX³ 6000 - 10 кА - тип характеристики D - 1П - 230/400 В~ - 10 А - 1 модуль | Legrand | DX3 | 224 | Автоматические выключатели DX3 6000/10kA | 1 | ШТ | Сертифицировано | 2028-01-30 | 1601.68 | Реализация складских остатков |  | 0.15 | 0.2288 | 100 | 88 | 26 | 3245064079693
407970 | Авт.выкл.DX3 1П D13A 6000/10kA | Автоматический выключатель DX³ 6000 - 10 кА - тип характеристики D - 1П - 230/400 В~ - 13 А - 1 модуль | Legrand | DX3 | 224 | Автоматические выключатели DX3 6000/10kA | 1 | ШТ | Сертифицировано | 2028-01-30 | 3496.76 | Реализация складских остатков |  | 0.152 | 0.2288 | 100 | 88 | 26 | 3245064079709
407971 | Авт.выкл.DX3 1П D16A 6000/10kA | Автоматический выключатель DX³ 6000 - 10 кА - тип характеристики D - 1П - 230/400 В~ - 16 А - 1 модуль | Legrand | DX3 | 224 | Автоматические выключатели DX3 6000/10kA | 1 | ШТ | Сертифицировано | 2028-01-30 | 3135.02 | Реализация складских остатков |  | 0.153 | 0.2288 | 100 | 88 | 26 | 3245064079716
407972 | Авт.выкл.DX3 1П D20A 6000/10kA | Автоматический выключатель DX³ 6000 - 10 кА - тип характеристики D - 1П - 230/400 В~ - 20 А - 1 модуль | Legrand | DX3 | 224 | Автоматические выключатели DX3 6000/10kA | 1 | ШТ | Сертифицировано | 2028-01-30 | 1681.81 | Реализация складских остатков |  | 0.155 | 0.2288 | 100 | 88 | 26 | 3245064079723
407973 | Авт.выкл.DX3 1П D25A 6000/10kA | Автоматический выключатель DX³ 6000 - 10 кА - тип характеристики D - 1П - 230/400 В~ - 25 А - 1 модуль | Legrand | DX3 | 224 | Автоматические выключатели DX3 6000/10kA | 1 | ШТ | Сертифицировано | 2028-01-30 | 1841.95 | Реализация складских остатков |  | 0.16 | 0.2288 | 100 | 88 | 26 | 3245064079730
407974 | Авт.выкл.DX3 1П D32A 6000/10kA | Автоматический выключатель DX³ 6000 - 10 кА - тип характеристики D - 1П - 230/400 В~ - 32 А - 1 модуль | Legrand | DX3 | 224 | Автоматические выключатели DX3 6000/10kA | 1 | ШТ | Сертифицировано | 2028-01-30 | 1922.03 | Реализация складских остатков |  | 0.163 | 0.2288 | 100 | 88 | 26 | 3245064079747
407975 | Авт.выкл.DX3 1П D40A 6000/10kA | Автоматический выключатель DX³ 6000 - 10 кА - тип характеристики D - 1П - 230/400 В~ - 40 А - 1 модуль | Legrand | DX3 | 224 | Автоматические выключатели DX3 6000/10kA | 1 | ШТ | Сертифицировано | 2028-01-30 | 2242.38 | Реализация складских остатков |  | 0.161 | 0.2288 | 100 | 88 | 26 | 3245064079754
407976 | Авт.выкл.DX3 1П D50A 6000/10kA | Автоматический выключатель DX³ 6000 - 10 кА - тип характеристики D - 1П - 230/400 В~ - 50 А - 1 модуль | Legrand | DX3 | 224 | Автоматические выключатели DX3 6000/10kA | 1 | ШТ | Сертифицировано | 2028-01-30 | 4581.98 | Реализация складских остатков |  | 0.16 | 0.2288 | 100 | 88 | 26 | 3245064079761
407977 | Авт.выкл.DX3 1П D63A 6000/10kA | Автоматический выключатель DX³ 6000 - 10 кА - тип характеристики D - 1П - 230/400 В~ - 63 А - 1 модуль | Legrand | DX3 | 224 | Автоматические выключатели DX3 6000/10kA | 1 | ШТ | Сертифицировано | 2028-01-30 | 5426.03 | Реализация складских остатков |  | 0.16 | 0.2288 | 100 | 88 | 26 | 3245064079778
408024 | Авт.выкл.DX3 2П D2A 6000/10kA | Автоматический выключатель DX³ 6000 - 10 кА - тип характеристики D - 2П - 230/400 В~ - 2 А - 2 модуля | Legrand | DX3 | 224 | Автоматические выключатели DX3 6000/10kA | 1 | ШТ | Сертифицировано | 2028-01-30 | 5381.72 | Реализация складских остатков |  | 0.29 | 0.35301 | 105 | 41 | 82 | 3245064080248
408025 | Авт.выкл.DX3 2П D3A 6000/10kA | Автоматический выключатель DX³ 6000 - 10 кА - тип характеристики D - 2П - 230/400 В~ - 3 А - 2 модуля | Legrand | DX3 | 224 | Автоматические выключатели DX3 6000/10kA | 1 | ШТ | Сертифицировано | 2028-01-30 | 5381.72 | Реализация складских остатков |  | 0.287 | 0.36855 | 101 | 89 | 41 | 3245064080255
408026 | Авт.выкл.DX3 2П D4A 6000/10kA | Автоматический выключатель DX³ 6000 - 10 кА - тип характеристики D - 2П - 230/400 В~ - 4 А - 2 модуля | Legrand | DX3 | 224 | Автоматические выключатели DX3 6000/10kA | 1 | ШТ | Сертифицировано | 2028-01-30 | 5381.72 | Реализация складских остатков |  | 0.287 | 0.36855 | 101 | 89 | 41 | 3245064080262
408027 | Авт.выкл.DX3 2П D6A 6000/10kA | Автоматический выключатель DX³ 6000 - 10 кА - тип характеристики D - 2П - 230/400 В~ - 6 А - 2 модуля | Legrand | DX3 | 224 | Автоматические выключатели DX3 6000/10kA | 1 | ШТ | Сертифицировано | 2028-01-30 | 8667.22 | Реализация складских остатков |  | 0.295 | 0.35301 | 105 | 41 | 82 | 3245064080279
408029 | Авт.выкл.DX3 2П D10A 6000/10kA | Автоматический выключатель DX³ 6000 - 10 кА - тип характеристики D - 2П - 230/400 В~ - 10 А - 2 модуля | Legrand | DX3 | 224 | Автоматические выключатели DX3 6000/10kA | 1 | ШТ | Сертифицировано | 2028-01-30 | 3363.56 | Реализация складских остатков |  | 0.291 | 0.35301 | 105 | 41 | 82 | 3245064080293
408031 | Авт.выкл.DX3 2П D16A 6000/10kA | Автоматический выключатель DX³ 6000 - 10 кА - тип характеристики D - 2П - 230/400 В~ - 16 А - 2 модуля | Legrand | DX3 | 224 | Автоматические выключатели DX3 6000/10kA | 1 | ШТ | Сертифицировано | 2028-01-30 | 3363.56 | Реализация складских остатков |  | 0.297 | 0.35301 | 105 | 41 | 82 | 3245064080316
408032 | Авт.выкл.DX3 2П D20A 6000/10kA | Автоматический выключатель DX³ 6000 - 10 кА - тип характеристики D - 2П - 230/400 В~ - 20 А - 2 модуля | Legrand | DX3 | 224 | Автоматические выключатели DX3 6000/10kA | 1 | ШТ | Сертифицировано | 2028-01-30 | 3531.77 | Реализация складских остатков |  | 0.309 | 0.35301 | 105 | 41 | 82 | 3245064080323
408033 | Авт.выкл.DX3 2П D25A 6000/10kA | Автоматический выключатель DX³ 6000 - 10 кА - тип характеристики D - 2П - 230/400 В~ - 25 А - 2 модуля | Legrand | DX3 | 224 | Автоматические выключатели DX3 6000/10kA | 1 | ШТ | Сертифицировано | 2028-01-30 | 3868.12 | Реализация складских остатков |  | 0.313 | 0.35301 | 105 | 41 | 82 | 3245064080330
408034 | Авт.выкл.DX3 2П D32A 6000/10kA | Автоматический выключатель DX³ 6000 - 10 кА - тип характеристики D - 2П - 230/400 В~ - 32 А - 2 модуля | Legrand | DX3 | 224 | Автоматические выключатели DX3 6000/10kA | 1 | ШТ | Сертифицировано | 2028-01-30 | 4036.26 | Реализация складских остатков |  | 0.315 | 0.35301 | 105 | 41 | 82 | 3245064080347
408035 | Авт.выкл.DX3 2П D40A 6000/10kA | Автоматический выключатель DX³ 6000 - 10 кА - тип характеристики D - 2П - 230/400 В~ - 40 А - 2 модуля | Legrand | DX3 | 224 | Автоматические выключатели DX3 6000/10kA | 1 | ШТ | Сертифицировано | 2028-01-30 | 4709.02 | Реализация складских остатков |  | 0.313 | 0.36855 | 101 | 89 | 41 | 3245064080354
408036 | Авт.выкл.DX3 2П D50A 6000/10kA | Автоматический выключатель DX³ 6000 - 10 кА - тип характеристики D - 2П - 230/400 В~ - 50 А - 2 модуля | Legrand | DX3 | 224 | Автоматические выключатели DX3 6000/10kA | 1 | ШТ | Сертифицировано | 2028-01-30 | 5718.07 | Реализация складских остатков |  | 0.31 | 0.36855 | 101 | 89 | 41 | 3245064080361
408037 | Авт.выкл.DX3 2П D63A 6000/10kA | Автоматический выключатель DX³ 6000 - 10 кА - тип характеристики D - 2П - 230/400 В~ - 63 А - 2 модуля | Legrand | DX3 | 224 | Автоматические выключатели DX3 6000/10kA | 1 | ШТ | Сертифицировано | 2028-01-30 | 5617.14 | Реализация складских остатков |  | 0.313 | 0.36855 | 101 | 89 | 41 | 3245064080378
408082 | Авт.выкл.DX3 3П D2A 6000/10kA | Автоматический выключатель DX³ 6000 - 10 кА - тип характеристики D - 3П - 400 В~ - 2 А - 3 модуля | Legrand | DX3 | 224 | Автоматические выключатели DX3 6000/10kA | 1 | ШТ | Сертифицировано | 2028-01-30 | 8072.59 | Реализация складских остатков |  | 0.429 | 0.71552 | 104 | 80 | 86 | 3245064080828
408083 | Авт.выкл.DX3 3П D3A 6000/10kA | Автоматический выключатель DX³ 6000 - 10 кА - тип характеристики D - 3П - 400 В~ - 3 А - 3 модуля | Legrand | DX3 | 224 | Автоматические выключатели DX3 6000/10kA | 1 | ШТ | Сертифицировано | 2028-01-30 | 8072.59 | Реализация складских остатков |  | 0.431 | 0.71552 | 104 | 80 | 86 | 3245064080835
408084 | Авт.выкл.DX3 3П D4A 6000/10kA | Автоматический выключатель DX³ 6000 - 10 кА - тип характеристики D - 3П - 400 В~ - 4 А - 3 модуля | Legrand | DX3 | 224 | Автоматические выключатели DX3 6000/10kA | 1 | ШТ | Сертифицировано | 2028-01-30 | 15363.7 | Реализация складских остатков |  | 0.429 | 0.71552 | 104 | 80 | 86 | 3245064080842
408085 | Авт.выкл.DX3 3П D6A 6000/10kA | Автоматический выключатель DX³ 6000 - 10 кА - тип характеристики D - 3П - 400 В~ - 6 А - 3 модуля | Legrand | DX3 | 224 | Автоматические выключатели DX3 6000/10kA | 1 | ШТ | Сертифицировано | 2028-01-30 | 6306.71 | Реализация складских остатков |  | 0.44 | 0.71552 | 104 | 80 | 86 | 3245064080859
408087 | Авт.выкл.DX3 3П D10A 6000/10kA | Автоматический выключатель DX³ 6000 - 10 кА - тип характеристики D - 3П - 400 В~ - 10 А - 3 модуля | Legrand | DX3 | 224 | Автоматические выключатели DX3 6000/10kA | 1 | ШТ | Сертифицировано | 2028-01-30 | 10964.48 | Реализация складских остатков |  | 0.434 | 0.68952 | 104 | 78 | 85 | 3245064080873
408088 | Авт.выкл.DX3 3П D13A 6000/10kA | Автоматический выключатель DX³ 6000 - 10 кА - тип характеристики D - 3П - 400 В~ - 13 А - 3 модуля | Legrand | DX3 | 224 | Автоматические выключатели DX3 6000/10kA | 1 | ШТ | Сертифицировано | 2028-01-30 | 7568.03 | Реализация складских остатков |  | 0.436 | 0.71552 | 104 | 80 | 86 | 3245064080880
408089 | Авт.выкл.DX3 3П D16A 6000/10kA | Автоматический выключатель DX³ 6000 - 10 кА - тип характеристики D - 3П - 400 В~ - 16 А - 3 модуля | Legrand | DX3 | 224 | Автоматические выключатели DX3 6000/10kA | 1 | ШТ | Сертифицировано | 2028-01-30 | 10964.48 | Реализация складских остатков |  | 0.445 | 0.68952 | 104 | 78 | 85 | 3245064080897
408090 | Авт.выкл.DX3 3П D20A 6000/10kA | Автоматический выключатель DX³ 6000 - 10 кА - тип характеристики D - 3П - 400 В~ - 20 А - 3 модуля | Legrand | DX3 | 224 | Автоматические выключатели DX3 6000/10kA | 1 | ШТ | Сертифицировано | 2028-01-30 | 5297.65 | Реализация складских остатков |  | 0.46 | 0.68952 | 104 | 78 | 85 | 3245064080903
408091 | Авт.выкл.DX3 3П D25A 6000/10kA | Автоматический выключатель DX³ 6000 - 10 кА - тип характеристики D - 3П - 400 В~ - 25 А - 3 модуля | Legrand | DX3 | 224 | Автоматические выключатели DX3 6000/10kA | 1 | ШТ | Сертифицировано | 2028-01-30 | 13148.08 | Реализация складских остатков |  | 0.462 | 0.71552 | 104 | 80 | 86 | 3245064080910
408092 | Авт.выкл.DX3 3П D32A 6000/10kA | Автоматический выключатель DX³ 6000 - 10 кА - тип характеристики D - 3П - 400 В~ - 32 А - 3 модуля | Legrand | DX3 | 224 | Автоматические выключатели DX3 6000/10kA | 1 | ШТ | Сертифицировано | 2028-01-30 | 13710.72 | Реализация складских остатков |  | 0.48 | 0.68952 | 104 | 78 | 85 | 3245064080927
408093 | Авт.выкл.DX3 3П D40A 6000/10kA | Автоматический выключатель DX³ 6000 - 10 кА - тип характеристики D - 3П - 400 В~ - 40 А - 3 модуля | Legrand | DX3 | 224 | Автоматические выключатели DX3 6000/10kA | 1 | ШТ | Сертифицировано | 2028-01-30 | 14261.71 | Реализация складских остатков |  | 0.465 | 0.71552 | 104 | 80 | 86 | 3245064080934
408094 | Авт.выкл.DX3 3П D50A 6000/10kA | Автоматический выключатель DX³ 6000 - 10 кА - тип характеристики D - 3П - 400 В~ - 50 А - 3 модуля | Legrand | DX3 | 224 | Автоматические выключатели DX3 6000/10kA | 1 | ШТ | Сертифицировано | 2028-01-30 | 8577.07 | Реализация складских остатков |  | 0.466 | 0.71552 | 104 | 80 | 86 | 3245064080941
408095 | Авт.выкл.DX3 3П D63A 6000/10kA | Автоматический выключатель DX³ 6000 - 10 кА - тип характеристики D - 3П - 400 В~ - 63 А - 3 модуля | Legrand | DX3 | 224 | Автоматические выключатели DX3 6000/10kA | 1 | ШТ | Сертифицировано | 2028-01-30 | 18646.36 | Реализация складских остатков |  | 0.465 | 0.71552 | 104 | 80 | 86 | 3245064080958
408145 | Авт.выкл.DX3 4П D10A 6000/10kA | Автоматический выключатель DX³ 6000 - 10 кА - тип характеристики D - 4П - 400 В~ - 10 А - 4 модуля | Legrand | DX3 | 224 | Автоматические выключатели DX3 6000/10kA | 1 | ШТ | Сертифицировано | 2028-01-30 | 6727.13 | Реализация складских остатков |  | 0.575 | 0.68952 | 104 | 78 | 85 | 3245064081450
408147 | Авт.выкл.DX3 4П D16A 6000/10kA | Автоматический выключатель DX³ 6000 - 10 кА - тип характеристики D - 4П - 400 В~ - 16 А - 4 модуля | Legrand | DX3 | 224 | Автоматические выключатели DX3 6000/10kA | 1 | ШТ | Сертифицировано | 2028-01-30 | 6727.13 | Реализация складских остатков |  | 0.589 | 0.68952 | 104 | 78 | 85 | 3245064081474
408148 | Авт.выкл.DX3 4П D20A 6000/10kA | Автоматический выключатель DX³ 6000 - 10 кА - тип характеристики D - 4П - 400 В~ - 20 А - 4 модуля | Legrand | DX3 | 224 | Автоматические выключатели DX3 6000/10kA | 1 | ШТ | Сертифицировано | 2028-01-30 | 7063.48 | Реализация складских остатков |  | 0.615 | 0.68952 | 104 | 78 | 85 | 3245064081481
408149 | Авт.выкл.DX3 4П D25A 6000/10kA | Автоматический выключатель DX³ 6000 - 10 кА - тип характеристики D - 4П - 400 В~ - 25 А - 4 модуля | Legrand | DX3 | 224 | Автоматические выключатели DX3 6000/10kA | 1 | ШТ | Сертифицировано | 2028-01-30 | 7736.23 | Реализация складских остатков |  | 0.61 | 0.68952 | 104 | 78 | 85 | 3245064081498
408151 | Авт.выкл.DX3 4П D40A 6000/10kA | Автоматический выключатель DX³ 6000 - 10 кА - тип характеристики D - 4П - 400 В~ - 40 А - 4 модуля | Legrand | DX3 | 224 | Автоматические выключатели DX3 6000/10kA | 1 | ШТ | Сертифицировано | 2028-01-30 | 9417.98 | Реализация складских остатков |  | 0.615 | 0.68952 | 104 | 78 | 85 | 3245064081511
408152 | Авт.выкл.DX3 4П D50A 6000/10kA | Автоматический выключатель DX³ 6000 - 10 кА - тип характеристики D - 4П - 400 В~ - 50 А - 4 модуля | Legrand | DX3 | 224 | Автоматические выключатели DX3 6000/10kA | 1 | ШТ | Сертифицировано | 2028-01-30 | 11436.14 | Реализация складских остатков |  | 0.615 | 0.71552 | 104 | 80 | 86 | 3245064081528
408153 | Авт.выкл.DX3 4П D63A 6000/10kA | Автоматический выключатель DX³ 6000 - 10 кА - тип характеристики D - 4П - 400 В~ - 63 А - 4 модуля | Legrand | DX3 | 224 | Автоматические выключатели DX3 6000/10kA | 1 | ШТ | Сертифицировано | 2028-01-30 | 11234.34 | Реализация складских остатков |  | 0.621 | 0.71552 | 104 | 80 | 86 | 3245064081535
408864 | Авт.вкл.DX3 1П B0,5A 10kA/16kA | Автоматический выключатель DX³ 10000 - 16 кА - тип характеристики B - 1П - 230/400 В~ - 0,5 А - 1 модуль | Legrand | DX3 | 227 | Автоматические выключатели DX3 10000/16kA | 1 | ШТ | Сертифицировано | 2028-01-30 | 4383.92 | Реализация складских остатков |  | 0.147 | 0.2288 | 100 | 88 | 26 | 3245064088640
408865 | Авт.выкл.DX3 1П B1A 10kA/16kA | Автоматический выключатель DX³ 10000 - 16 кА - тип характеристики B - 1П - 230/400 В~ - 1 А - 1 модуль | Legrand | DX3 | 227 | Автоматические выключатели DX3 10000/16kA | 1 | ШТ | Сертифицировано | 2028-01-30 | 5753.18 | Реализация складских остатков |  | 0.149 | 0.2288 | 100 | 88 | 26 | 3245064088657
408866 | Авт.выкл.DX3 1П B2A 10kA/16kA | Автоматический выключатель DX³ 10000 - 16 кА - тип характеристики B - 1П - 230/400 В~ - 2 А - 1 модуль | Legrand | DX3 | 227 | Автоматические выключатели DX3 10000/16kA | 1 | ШТ | Сертифицировано | 2028-01-30 | 5753.18 | Реализация складских остатков |  | 0.147 | 0.2288 | 100 | 88 | 26 | 3245064088664
408867 | Авт.выкл.DX3 1П B3A 10kA/16kA | Автоматический выключатель DX³ 10000 - 16 кА - тип характеристики B - 1П - 230/400 В~ - 3 А - 1 модуль | Legrand | DX3 | 227 | Автоматические выключатели DX3 10000/16kA | 1 | ШТ | Сертифицировано | 2028-01-30 | 4126.07 | Реализация складских остатков |  | 0.148 | 0.2288 | 100 | 88 | 26 | 3245064088671
408868 | Авт.выкл.DX3 1П B4A 10kA/16kA | Автоматический выключатель DX³ 10000 - 16 кА - тип характеристики B - 1П - 230/400 В~ - 4 А - 1 модуль | Legrand | DX3 | 227 | Автоматические выключатели DX3 10000/16kA | 1 | ШТ | Сертифицировано | 2028-01-30 | 4126.07 | Реализация складских остатков |  | 0.147 | 0.2288 | 100 | 88 | 26 | 3245064088688
408869 | Авт.выкл.DX3 1П B6A 10kA/16kA | Автоматический выключатель DX³ 10000 - 16 кА - тип характеристики B - 1П - 230/400 В~ - 6 А - 1 модуль | Legrand | DX3 | 227 | Автоматические выключатели DX3 10000/16kA | 1 | ШТ | Сертифицировано | 2028-01-30 | 3223.48 | Реализация складских остатков |  | 0.156 | 0.2288 | 100 | 88 | 26 | 3245064088695
408870 | Авт.выкл.DX3 1П B10A 10kA/16kA | Автоматический выключатель DX³ 10000 - 16 кА - тип характеристики B - 1П - 230/400 В~ - 10 А - 1 модуль | Legrand | DX3 | 227 | Автоматические выключатели DX3 10000/16kA | 10 | ШТ | Сертифицировано | 2028-01-30 | 4803.08 | Реализация складских остатков |  | 1.345 | 1.6815 | 188 | 104 | 86 | 3245064088701
408872 | Авт.выкл.DX3 1П B16A 10kA/16kA | Автоматический выключатель DX³ 10000 - 16 кА - тип характеристики B - 1П - 230/400 В~ - 16 А - 1 модуль | Legrand | DX3 | 227 | Автоматические выключатели DX3 10000/16kA | 10 | ШТ | Сертифицировано | 2028-01-30 | 4803.08 | Реализация складских остатков |  | 1.376 | 1.6192 | 184 | 100 | 88 | 3245064088725
408873 | Авт.выкл.DX3 1П B20A 10kA/16kA | Автоматический выключатель DX³ 10000 - 16 кА - тип характеристики B - 1П - 230/400 В~ - 20 А - 1 модуль | Legrand | DX3 | 227 | Автоматические выключатели DX3 10000/16kA | 10 | ШТ | Сертифицировано | 2028-01-30 | 4905.23 | Реализация складских остатков |  | 1.476 | 1.6192 | 184 | 100 | 88 | 3245064088732
408874 | Авт.выкл.DX3 1П B25A 10kA/16kA | Автоматический выключатель DX³ 10000 - 16 кА - тип характеристики B - 1П - 230/400 В~ - 25 А - 1 модуль | Legrand | DX3 | 227 | Автоматические выключатели DX3 10000/16kA | 10 | ШТ | Сертифицировано | 2028-01-30 | 5118.77 | Реализация складских остатков |  | 1.476 | 1.6192 | 184 | 100 | 88 | 3245064088749
408875 | Авт.выкл.DX3 1П B32A10kA/16kA | Автоматический выключатель DX³ 10000 - 16 кА - тип характеристики B - 1П - 230/400 В~ - 32 А - 1 модуль | Legrand | DX3 | 227 | Автоматические выключатели DX3 10000/16kA | 10 | ШТ | Сертифицировано | 2028-01-30 | 5357.06 | Реализация складских остатков |  | 1.508 | 1.6192 | 184 | 100 | 88 | 3245064088756
408876 | Авт.выкл.DX3 1П B40A 10kA/16kA | Автоматический выключатель DX³ 10000 - 16 кА - тип характеристики B - 1П - 230/400 В~ - 40 А - 1 модуль | Legrand | DX3 | 227 | Автоматические выключатели DX3 10000/16kA | 1 | ШТ | Сертифицировано | 2028-01-30 | 5545.85 | Реализация складских остатков |  | 0.161 | 0.2288 | 100 | 88 | 26 | 3245064088763
408877 | Авт.выкл.DX3 1П B50A 10kA/16kA | Автоматический выключатель DX³ 10000 - 16 кА - тип характеристики B - 1П - 230/400 В~ - 50 А - 1 модуль | Legrand | DX3 | 227 | Автоматические выключатели DX3 10000/16kA | 1 | ШТ | Сертифицировано | 2028-01-30 | 4383.92 | Реализация складских остатков |  | 0.164 | 0.2288 | 100 | 88 | 26 | 3245064088770
408878 | Авт.выкл.DX3 1П B63A 10kA/16kA | Автоматический выключатель DX³ 10000 - 16 кА - тип характеристики B - 1П - 230/400 В~ - 63 А - 1 модуль | Legrand | DX3 | 227 | Автоматические выключатели DX3 10000/16kA | 1 | ШТ | Сертифицировано | 2028-01-30 | 4306.56 | Реализация складских остатков |  | 0.166 | 0.2288 | 100 | 88 | 26 | 3245064088787
408934 | Авт.вкл.DX3 2П B0,5A 10kA/16kA | Автоматический выключатель DX³ 10000 - 16 кА - тип характеристики B - 2П - 230/400 В~ - 0,5 А - 2 модуля | Legrand | DX3 | 227 | Автоматические выключатели DX3 10000/16kA | 1 | ШТ | Сертифицировано | 2028-01-30 | 9206.29 | Реализация складских остатков |  | 0.283 | 0.36855 | 101 | 89 | 41 | 3245064089340
408936 | Авт.выкл.DX3 2П B2A 10kA/16kA | Автоматический выключатель DX³ 10000 - 16 кА - тип характеристики B - 2П - 230/400 В~ - 2 А - 2 модуля | Legrand | DX3 | 227 | Автоматические выключатели DX3 10000/16kA | 1 | ШТ | Сертифицировано | 2028-01-30 | 16808.54 | Реализация складских остатков |  | 0.285 | 0.36855 | 101 | 89 | 41 | 3245064089364
408937 | Авт.выкл.DX3 2П B3A 10kA/16kA | Автоматический выключатель DX³ 10000 - 16 кА - тип характеристики B - 2П - 230/400 В~ - 3 А - 2 модуля | Legrand | DX3 | 227 | Автоматические выключатели DX3 10000/16kA | 1 | ШТ | Сертифицировано | 2028-01-30 | 16808.54 | Реализация складских остатков |  | 0.286 | 0.36855 | 101 | 89 | 41 | 3245064089371
408938 | Авт.выкл.DX3 2П B4A 10kA/16kA | Автоматический выключатель DX³ 10000 - 16 кА - тип характеристики B - 2П - 230/400 В~ - 4 А - 2 модуля | Legrand | DX3 | 227 | Автоматические выключатели DX3 10000/16kA | 1 | ШТ | Сертифицировано | 2028-01-30 | 8664.71 | Реализация складских остатков |  | 0.282 | 0.36855 | 101 | 89 | 41 | 3245064089388
408939 | Авт.выкл.DX3 2П B6A 10kA/16kA | Автоматический выключатель DX³ 10000 - 16 кА - тип характеристики B - 2П - 230/400 В~ - 6 А - 2 модуля | Legrand | DX3 | 227 | Автоматические выключатели DX3 10000/16kA | 1 | ШТ | Сертифицировано | 2028-01-30 | 14192.64 | Реализация складских остатков |  | 0.302 | 0.36855 | 101 | 89 | 41 | 3245064089395
408940 | Авт.выкл.DX3 2П B10A 10kA/16kA | Автоматический выключатель DX³ 10000 - 16 кА - тип характеристики B - 2П - 230/400 В~ - 10 А - 2 модуля | Legrand | DX3 | 227 | Автоматические выключатели DX3 10000/16kA | 1 | ШТ | Сертифицировано | 2028-01-30 | 5415.44 | Реализация складских остатков |  | 0.3 | 0.36855 | 101 | 89 | 41 | 3245064089401
408943 | Авт.выкл.DX3 2П B20A 10kA/16kA | Автоматический выключатель DX³ 10000 - 16 кА - тип характеристики B - 2П - 230/400 В~ - 20 А - 2 модуля | Legrand | DX3 | 227 | Автоматические выключатели DX3 10000/16kA | 1 | ШТ | Сертифицировано | 2028-01-30 | 5686.19 | Реализация складских остатков |  | 0.3 | 0.36855 | 101 | 89 | 41 | 3245064089432
408944 | Авт.выкл.DX3 2П B25A 10kA/16kA | Автоматический выключатель DX³ 10000 - 16 кА - тип характеристики B - 2П - 230/400 В~ - 25 А - 2 модуля | Legrand | DX3 | 227 | Автоматические выключатели DX3 10000/16kA | 1 | ШТ | Сертифицировано | 2028-01-30 | 6227.78 | Реализация складских остатков |  | 0.302 | 0.36855 | 101 | 89 | 41 | 3245064089449
408945 | Авт.выкл.DX3 2П B32A10kA/16kA | Автоматический выключатель DX³ 10000 - 16 кА - тип характеристики B - 2П - 230/400 В~ - 32 А - 2 модуля | Legrand | DX3 | 227 | Автоматические выключатели DX3 10000/16kA | 1 | ШТ | Сертифицировано | 2028-01-30 | 6498.53 | Реализация складских остатков |  | 0.316 | 0.36855 | 101 | 89 | 41 | 3245064089456
408946 | Авт.выкл.DX3 2П B40A 10kA/16kA | Автоматический выключатель DX³ 10000 - 16 кА - тип характеристики B - 2П - 230/400 В~ - 40 А - 2 модуля | Legrand | DX3 | 227 | Автоматические выключатели DX3 10000/16kA | 1 | ШТ | Сертифицировано | 2028-01-30 | 7581.61 | Реализация складских остатков |  | 0.314 | 0.36855 | 101 | 89 | 41 | 3245064089463
408983 | Авт.вкл.DX3 3П B0,5A 10kA/16kA | Автоматический выключатель DX³ 10000 - 16 кА - тип характеристики B - 3П - 400 В~ - 0,5 А - 3 модуля | Legrand | DX3 | 227 | Автоматические выключатели DX3 10000/16kA | 1 | ШТ | Сертифицировано | 2028-01-30 | 13809.38 | Реализация складских остатков |  | 0.424 | 0.71552 | 104 | 80 | 86 | 3245064089838
408984 | Авт.выкл.DX3 3П B1A 10kA/16kA | Автоматический выключатель DX³ 10000 - 16 кА - тип характеристики B - 3П - 400 В~ - 1 А - 3 модуля | Legrand | DX3 | 227 | Автоматические выключатели DX3 10000/16kA | 1 | ШТ | Сертифицировано | 2028-01-30 | 12997.04 | Реализация складских остатков |  | 0.427 | 0.71552 | 104 | 80 | 86 | 3245064089845
408985 | Авт.выкл.DX3 3П B2A 10kA/16kA | Автоматический выключатель DX³ 10000 - 16 кА - тип характеристики B - 3П - 400 В~ - 2 А - 3 модуля | Legrand | DX3 | 227 | Автоматические выключатели DX3 10000/16kA | 1 | ШТ | Сертифицировано | 2028-01-30 | 22497.58 | Реализация складских остатков |  | 0.426 | 0.71552 | 104 | 80 | 86 | 3245064089852
408987 | Авт.выкл.DX3 3П B4A 10kA/16kA | Автоматический выключатель DX³ 10000 - 16 кА - тип характеристики B - 3П - 400 В~ - 4 А - 3 модуля | Legrand | DX3 | 227 | Автоматические выключатели DX3 10000/16kA | 1 | ШТ | Сертифицировано | 2028-01-30 | 22497.58 | Реализация складских остатков |  | 0.423 | 0.71552 | 104 | 80 | 86 | 3245064089876
408988 | Авт.выкл.DX3 3П B6A 10kA/16kA | Автоматический выключатель DX³ 10000 - 16 кА - тип характеристики B - 3П - 400 В~ - 6 А - 3 модуля | Legrand | DX3 | 227 | Автоматические выключатели DX3 10000/16kA | 1 | ШТ | Сертифицировано | 2028-01-30 | 10153.96 | Реализация складских остатков |  | 0.437 | 0.71552 | 104 | 80 | 86 | 3245064089883
408989 | Авт.выкл.DX3 3П B10A 10kA/16kA | Автоматический выключатель DX³ 10000 - 16 кА - тип характеристики B - 3П - 400 В~ - 10 А - 3 модуля | Legrand | DX3 | 227 | Автоматические выключатели DX3 10000/16kA | 1 | ШТ | Сертифицировано | 2028-01-30 | 17980.66 | Реализация складских остатков |  | 0.441 | 0.71552 | 104 | 80 | 86 | 3245064089890
408991 | Авт.выкл.DX3 3П B16A 10kA/16kA | Автоматический выключатель DX³ 10000 - 16 кА - тип характеристики B - 3П - 400 В~ - 16 А - 3 модуля | Legrand | DX3 | 227 | Автоматические выключатели DX3 10000/16kA | 1 | ШТ | Сертифицировано | 2028-01-30 | 8123.21 | Реализация складских остатков |  | 0.453 | 0.71552 | 104 | 80 | 86 | 3245064089913
408992 | Авт.выкл.DX3 3П B20A 10kA/16kA | Автоматический выключатель DX³ 10000 - 16 кА - тип характеристики B - 3П - 400 В~ - 20 А - 3 модуля | Legrand | DX3 | 227 | Автоматические выключатели DX3 10000/16kA | 1 | ШТ | Сертифицировано | 2028-01-30 | 8529.28 | Реализация складских остатков |  | 0.455 | 0.71552 | 104 | 80 | 86 | 3245064089920
408993 | Авт.выкл.DX3 3П B25A 10kA/16kA | Автоматический выключатель DX³ 10000 - 16 кА - тип характеристики B - 3П - 400 В~ - 25 А - 3 модуля | Legrand | DX3 | 227 | Автоматические выключатели DX3 10000/16kA | 1 | ШТ | Сертифицировано | 2028-01-30 | 9341.62 | Реализация складских остатков |  | 0.453 | 0.71552 | 104 | 80 | 86 | 3245064089937
408994 | Авт.выкл.DX3 3П B32A10kA/16kA | Автоматический выключатель DX³ 10000 - 16 кА - тип характеристики B - 3П - 400 В~ - 32 А - 3 модуля | Legrand | DX3 | 227 | Автоматические выключатели DX3 10000/16kA | 1 | ШТ | Сертифицировано | 2028-01-30 | 22468.08 | Реализация складских остатков |  | 0.466 | 0.71552 | 104 | 80 | 86 | 3245064089944
408995 | Авт.выкл.DX3 3П B40A 10kA/16kA | Автоматический выключатель DX³ 10000 - 16 кА - тип характеристики B - 3П - 400 В~ - 40 А - 3 модуля | Legrand | DX3 | 227 | Автоматические выключатели DX3 10000/16kA | 1 | ШТ | Сертифицировано | 2028-01-30 | 11372.47 | Реализация складских остатков |  | 0.46 | 0.71552 | 104 | 80 | 86 | 3245064089951
408996 | Авт.выкл.DX3 3П B50A 10kA/16kA | Автоматический выключатель DX³ 10000 - 16 кА - тип характеристики B - 3П - 400 В~ - 50 А - 3 модуля | Legrand | DX3 | 227 | Автоматические выключатели DX3 10000/16kA | 1 | ШТ | Сертифицировано | 2028-01-30 | 13809.38 | Реализация складских остатков |  | 0.473 | 0.71552 | 104 | 80 | 86 | 3245064089968
408997 | Авт.выкл.DX3 3П B63A 10kA/16kA | Автоматический выключатель DX³ 10000 - 16 кА - тип характеристики B - 3П - 400 В~ - 63 А - 3 модуля | Legrand | DX3 | 227 | Автоматические выключатели DX3 10000/16kA | 1 | ШТ | Сертифицировано | 2028-01-30 | 13565.72 | Реализация складских остатков |  | 0.477 | 0.71552 | 104 | 80 | 86 | 3245064089975
409057 | Авт.вкл.DX3 4П B0,5A 10kA/16kA | Автоматический выключатель DX³ 10000 - 16 кА - тип характеристики B - 4П - 400 В~ - 0,5 А - 4 модуля | Legrand | DX3 | 227 | Автоматические выключатели DX3 10000/16kA | 1 | ШТ | Сертифицировано | 2028-01-30 | 18412.49 | Реализация складских остатков |  | 0.555 | 0.71552 | 104 | 80 | 86 | 3245064090575
409058 | Авт.выкл.DX3 4П B1A 10kA/16kA | Автоматический выключатель DX³ 10000 - 16 кА - тип характеристики B - 4П - 400 В~ - 1 А - 4 модуля | Legrand | DX3 | 227 | Автоматические выключатели DX3 10000/16kA | 1 | ШТ | Сертифицировано | 2028-01-30 | 17329.4 | Реализация складских остатков |  | 0.558 | 0.71552 | 104 | 80 | 86 | 3245064090582
409059 | Авт.выкл.DX3 4П B2A 10kA/16kA | Автоматический выключатель DX³ 10000 - 16 кА - тип характеристики B - 4П - 400 В~ - 2 А - 4 модуля | Legrand | DX3 | 227 | Автоматические выключатели DX3 10000/16kA | 1 | ШТ | Сертифицировано | 2028-01-30 | 17329.4 | Реализация складских остатков |  | 0.561 | 0.71552 | 104 | 80 | 86 | 3245064090599
409061 | Авт.выкл.DX3 4П B4A 10kA/16kA | Автоматический выключатель DX³ 10000 - 16 кА - тип характеристики B - 4П - 400 В~ - 4 А - 4 модуля | Legrand | DX3 | 227 | Автоматические выключатели DX3 10000/16kA | 1 | ШТ | Сертифицировано | 2028-01-30 | 17329.4 | Реализация складских остатков |  | 0.554 | 0.71552 | 104 | 80 | 86 | 3245064090612
409062 | Авт.выкл.DX3 4П B6A 10kA/16kA | Автоматический выключатель DX³ 10000 - 16 кА - тип характеристики B - 4П - 400 В~ - 6 А - 4 модуля | Legrand | DX3 | 227 | Автоматические выключатели DX3 10000/16kA | 1 | ШТ | Сертифицировано | 2028-01-30 | 13538.64 | Реализация складских остатков |  | 0.585 | 0.71552 | 104 | 80 | 86 | 3245064090629
409063 | Авт.выкл.DX3 4П B10A 10kA/16kA | Автоматический выключатель DX³ 10000 - 16 кА - тип характеристики B - 4П - 400 В~ - 10 А - 4 модуля | Legrand | DX3 | 227 | Автоматические выключатели DX3 10000/16kA | 1 | ШТ | Сертифицировано | 2028-01-30 | 10830.88 | Реализация складских остатков |  | 0.569 | 0.71552 | 104 | 80 | 86 | 3245064090636
409065 | Авт.выкл.DX3 4П B16A 10kA/16kA | Автоматический выключатель DX³ 10000 - 16 кА - тип характеристики B - 4П - 400 В~ - 16 А - 4 модуля | Legrand | DX3 | 227 | Автоматические выключатели DX3 10000/16kA | 1 | ШТ | Сертифицировано | 2028-01-30 | 10830.88 | Реализация складских остатков |  | 0.573 | 0.71552 | 104 | 80 | 86 | 3245064090650
409067 | Авт.выкл.DX3 4П B25A 10kA/16kA | Автоматический выключатель DX³ 10000 - 16 кА - тип характеристики B - 4П - 400 В~ - 25 А - 4 модуля | Legrand | DX3 | 227 | Автоматические выключатели DX3 10000/16kA | 1 | ШТ | Сертифицировано | 2028-01-30 | 12455.56 | Реализация складских остатков |  | 0.592 | 0.71552 | 104 | 80 | 86 | 3245064090674
409069 | Авт.выкл.DX3 4П B40A 10kA/16kA | Автоматический выключатель DX³ 10000 - 16 кА - тип характеристики B - 4П - 400 В~ - 40 А - 4 модуля | Legrand | DX3 | 227 | Автоматические выключатели DX3 10000/16kA | 1 | ШТ | Сертифицировано | 2028-01-30 | 15163.22 | Реализация складских остатков |  | 0.616 | 0.71552 | 104 | 80 | 86 | 3245064090698
409070 | Авт.выкл.DX3 4П B50A 10kA/16kA | Автоматический выключатель DX³ 10000 - 16 кА - тип характеристики B - 4П - 400 В~ - 50 А - 4 модуля | Legrand | DX3 | 227 | Автоматические выключатели DX3 10000/16kA | 1 | ШТ | Сертифицировано | 2028-01-30 | 18412.49 | Реализация складских остатков |  | 0.624 | 0.71552 | 104 | 80 | 86 | 3245064090704
409071 | Авт.выкл.DX3 4П B63A 10kA/16kA | Автоматический выключатель DX³ 10000 - 16 кА - тип характеристики B - 4П - 400 В~ - 63 А - 4 модуля | Legrand | DX3 | 227 | Автоматические выключатели DX3 10000/16kA | 1 | ШТ | Сертифицировано | 2028-01-30 | 18087.58 | Реализация складских остатков |  | 0.628 | 0.71552 | 104 | 80 | 86 | 3245064090711
409106 | Авт.вкл.DX3 1П C0,5A 10kA/16kA | Автоматический выключатель DX³ 10000 - 16 кА - тип характеристики C - 1П - 230/400 В~ - 0,5 А - 1 модуль | Legrand | DX3 | 227 | Автоматические выключатели DX3 10000/16kA | 1 | ШТ | Сертифицировано | 2028-01-30 | 4383.92 | Реализация складских остатков |  | 0.165 | 0.2288 | 100 | 88 | 26 | 3245064091060
409107 | Авт.выкл.DX3 1П C1A 10kA/16kA | Автоматический выключатель DX³ 10000 - 16 кА - тип характеристики C - 1П - 230/400 В~ - 1 А - 1 модуль | Legrand | DX3 | 227 | Автоматические выключатели DX3 10000/16kA | 1 | ШТ | Сертифицировано | 2028-01-30 | 4126.07 | Реализация складских остатков |  | 0.146 | 0.2288 | 100 | 88 | 26 | 3245064091077
409108 | Авт.выкл.DX3 1П C2A 10kA/16kA | Автоматический выключатель DX³ 10000 - 16 кА - тип характеристики C - 1П - 230/400 В~ - 2 А - 1 модуль | Legrand | DX3 | 227 | Автоматические выключатели DX3 10000/16kA | 1 | ШТ | Сертифицировано | 2028-01-30 | 4126.07 | Реализация складских остатков |  | 0.145 | 0.2288 | 100 | 88 | 26 | 3245064091084
409109 | Авт.выкл.DX3 1П C3A 10kA/16kA | Автоматический выключатель DX³ 10000 - 16 кА - тип характеристики C - 1П - 230/400 В~ - 3 А - 1 модуль | Legrand | DX3 | 227 | Автоматические выключатели DX3 10000/16kA | 1 | ШТ | Сертифицировано | 2028-01-30 | 4126.07 | Реализация складских остатков |  | 0.147 | 0.2288 | 100 | 88 | 26 | 3245064091091
409110 | Авт.выкл.DX3 1П C4A 10kA/16kA | Автоматический выключатель DX³ 10000 - 16 кА - тип характеристики C - 1П - 230/400 В~ - 4 А - 1 модуль | Legrand | DX3 | 227 | Автоматические выключатели DX3 10000/16kA | 1 | ШТ | Сертифицировано | 2028-01-30 | 4126.07 | Реализация складских остатков |  | 0.146 | 0.2288 | 100 | 88 | 26 | 3245064091107
409111 | Авт.выкл.DX3 1П C6A 10kA/16kA | Автоматический выключатель DX³ 10000 - 16 кА - тип характеристики C - 1П - 230/400 В~ - 6 А - 1 модуль | Legrand | DX3 | 227 | Автоматические выключатели DX3 10000/16kA | 10 | ШТ | Сертифицировано | 2028-01-30 | 4806.18 | Реализация складских остатков |  | 1.367 | 1.6192 | 184 | 100 | 88 | 3245064091114
409112 | Авт.выкл.DX3 1П C10A 10kA/16kA | Автоматический выключатель DX³ 10000 - 16 кА - тип характеристики C - 1П - 230/400 В~ - 10 А - 1 модуль | Legrand | DX3 | 227 | Автоматические выключатели DX3 10000/16kA | 10 | ШТ | Сертифицировано | 2028-01-30 | 4007.74 | Реализация складских остатков |  | 1.364 | 1.6192 | 184 | 100 | 88 | 3245064091121
409113 | Авт.выкл.DX3 1П C13A 10kA/16kA | Автоматический выключатель DX³ 10000 - 16 кА - тип характеристики C - 1П - 230/400 В~ - 13 А - 1 модуль | Legrand | DX3 | 227 | Автоматические выключатели DX3 10000/16kA | 10 | ШТ | Сертифицировано | 2028-01-30 | 3868.21 | Реализация складских остатков |  | 1.366 | 1.6531 | 187 | 104 | 85 | 3245064091138
409114 | Авт.выкл.DX3 1П C16A 10kA/16kA | Автоматический выключатель DX³ 10000 - 16 кА - тип характеристики C - 1П - 230/400 В~ - 16 А - 1 модуль | Legrand | DX3 | 227 | Автоматические выключатели DX3 10000/16kA | 10 | ШТ | Сертифицировано | 2028-01-30 | 4007.74 | Реализация складских остатков |  | 1.349 | 1.6815 | 188 | 104 | 86 | 3245064091145
409115 | Авт.выкл.DX3 1П C20A 10kA/16kA | Автоматический выключатель DX³ 10000 - 16 кА - тип характеристики C - 1П - 230/400 В~ - 20 А - 1 модуль | Legrand | DX3 | 227 | Автоматические выключатели DX3 10000/16kA | 10 | ШТ | Сертифицировано | 2028-01-30 | 4601.92 | Реализация складских остатков |  | 1.481 | 1.6192 | 184 | 100 | 88 | 3245064091152
409116 | Авт.выкл.DX3 1П C25A 10kA/16kA | Автоматический выключатель DX³ 10000 - 16 кА - тип характеристики C - 1П - 230/400 В~ - 25 А - 1 модуль | Legrand | DX3 | 227 | Автоматические выключатели DX3 10000/16kA | 10 | ШТ | Сертифицировано | 2028-01-30 | 4806.18 | Реализация складских остатков |  | 1.495 | 1.6815 | 188 | 104 | 86 | 3245064091169
409117 | Авт.выкл.DX3 1П C32A10kA/16kA | Автоматический выключатель DX³ 10000 - 16 кА - тип характеристики C - 1П - 230/400 В~ - 32 А - 1 модуль | Legrand | DX3 | 227 | Автоматические выключатели DX3 10000/16kA | 10 | ШТ | Сертифицировано | 2028-01-30 | 5022.83 | Реализация складских остатков |  | 1.511 | 1.6815 | 188 | 104 | 86 | 3245064091176
409118 | Авт.выкл.DX3 1П C40A 10kA/16kA | Автоматический выключатель DX³ 10000 - 16 кА - тип характеристики C - 1П - 230/400 В~ - 40 А - 1 модуль | Legrand | DX3 | 227 | Автоматические выключатели DX3 10000/16kA | 1 | ШТ | Сертифицировано | 2028-01-30 | 3610.26 | Реализация складских остатков |  | 0.155 | 0.2288 | 100 | 88 | 26 | 3245064091183
409119 | Авт.выкл.DX3 1П C50A 10kA/16kA | Автоматический выключатель DX³ 10000 - 16 кА - тип характеристики C - 1П - 230/400 В~ - 50 А - 1 модуль | Legrand | DX3 | 227 | Автоматические выключатели DX3 10000/16kA | 1 | ШТ | Сертифицировано | 2028-01-30 | 6031.7 | Реализация складских остатков |  | 0.162 | 0.2288 | 100 | 88 | 26 | 3245064091190
409120 | Авт.выкл.DX3 1П C63A 10kA/16kA | Автоматический выключатель DX³ 10000 - 16 кА - тип характеристики C - 1П - 230/400 В~ - 63 А - 1 модуль | Legrand | DX3 | 227 | Автоматические выключатели DX3 10000/16kA | 1 | ШТ | Сертифицировано | 2028-01-30 | 6830.18 | Реализация складских остатков |  | 0.165 | 0.2288 | 100 | 88 | 26 | 3245064091206
409195 | Авт.выкл.DX3 2П C1A 10kA/16kA | Автоматический выключатель DX³ 10000 - 16 кА - тип характеристики С - 2П - 230/400 В~ - 1 А - 2 модуля | Legrand | DX3 | 227 | Автоматические выключатели DX3 10000/16kA | 1 | ШТ | Сертифицировано | 2028-01-30 | 8664.71 | Реализация складских остатков |  | 0.285 | 0.36855 | 101 | 89 | 41 | 3245064091954
409196 | Авт.выкл.DX3 2П C2A 10kA/16kA | Автоматический выключатель DX³ 10000 - 16 кА - тип характеристики С - 2П - 230/400 В~ - 2 А - 2 модуля | Legrand | DX3 | 227 | Автоматические выключатели DX3 10000/16kA | 1 | ШТ | Сертифицировано | 2028-01-30 | 8664.71 | Реализация складских остатков |  | 0.281 | 0.36855 | 101 | 89 | 41 | 3245064091961
409197 | Авт.выкл.DX3 2П C3A 10kA/16kA | Автоматический выключатель DX³ 10000 - 16 кА - тип характеристики С - 2П - 230/400 В~ - 3 А - 2 модуля | Legrand | DX3 | 227 | Автоматические выключатели DX3 10000/16kA | 1 | ШТ | Сертифицировано | 2028-01-30 | 8664.71 | Реализация складских остатков |  | 0.293 | 0.36855 | 101 | 89 | 41 | 3245064091978
409198 | Авт.выкл.DX3 2П C4A 10kA/16kA | Автоматический выключатель DX³ 10000 - 16 кА - тип характеристики С - 2П - 230/400 В~ - 4 А - 2 модуля | Legrand | DX3 | 227 | Автоматические выключатели DX3 10000/16kA | 1 | ШТ | Сертифицировано | 2028-01-30 | 8664.71 | Реализация складских остатков |  | 0.281 | 0.36855 | 101 | 89 | 41 | 3245064091985
409199 | Авт.выкл.DX3 2П C6A 10kA/16kA | Автоматический выключатель DX³ 10000 - 16 кА - тип характеристики С - 2П - 230/400 В~ - 6 А - 2 модуля | Legrand | DX3 | 227 | Автоматические выключатели DX3 10000/16kA | 1 | ШТ | Сертифицировано | 2028-01-30 | 6769.27 | Реализация складских остатков |  | 0.3 | 0.36855 | 101 | 89 | 41 | 3245064091992
409200 | Авт.выкл.DX3 2П C10A 10kA/16kA | Автоматический выключатель DX³ 10000 - 16 кА - тип характеристики С - 2П - 230/400 В~ - 10 А - 2 модуля | Legrand | DX3 | 227 | Автоматические выключатели DX3 10000/16kA | 1 | ШТ | Сертифицировано | 2028-01-30 | 5415.44 | Реализация складских остатков |  | 0.29 | 0.36855 | 101 | 89 | 41 | 3245064092005
409202 | Авт.выкл.DX3 2П C16A 10kA/16kA | Автоматический выключатель DX³ 10000 - 16 кА - тип характеристики С - 2П - 230/400 В~ - 16 А - 2 модуля | Legrand | DX3 | 227 | Автоматические выключатели DX3 10000/16kA | 5 | ШТ | Сертифицировано | 2028-01-30 | 5415.44 | Реализация складских остатков |  | 0.277 | 0.36855 | 101 | 89 | 41 | 3245064092029
409203 | Авт.выкл.DX3 2П C20A 10kA/16kA | Автоматический выключатель DX³ 10000 - 16 кА - тип характеристики С - 2П - 230/400 В~ - 20 А - 2 модуля | Legrand | DX3 | 227 | Автоматические выключатели DX3 10000/16kA | 1 | ШТ | Сертифицировано | 2028-01-30 | 5686.19 | Реализация складских остатков |  | 0.303 | 0.36855 | 101 | 89 | 41 | 3245064092036
409204 | Авт.выкл.DX3 2П C25A 10kA/16kA | Автоматический выключатель DX³ 10000 - 16 кА - тип характеристики С - 2П - 230/400 В~ - 25 А - 2 модуля | Legrand | DX3 | 227 | Автоматические выключатели DX3 10000/16kA | 1 | ШТ | Сертифицировано | 2028-01-30 | 6227.78 | Реализация складских остатков |  | 0.304 | 0.36855 | 101 | 89 | 41 | 3245064092043
409205 | Авт.выкл.DX3 2П C32A10kA/16kA | Автоматический выключатель DX³ 10000 - 16 кА - тип характеристики С - 2П - 230/400 В~ - 32 А - 2 модуля | Legrand | DX3 | 227 | Автоматические выключатели DX3 10000/16kA | 1 | ШТ | Сертифицировано | 2028-01-30 | 6498.53 | Реализация складских остатков |  | 0.308 | 0.36855 | 101 | 89 | 41 | 3245064092050
409206 | Авт.выкл.DX3 2П C40A 10kA/16kA | Автоматический выключатель DX³ 10000 - 16 кА - тип характеристики С - 2П - 230/400 В~ - 40 А - 2 модуля | Legrand | DX3 | 227 | Автоматические выключатели DX3 10000/16kA | 1 | ШТ | Сертифицировано | 2028-01-30 | 7581.61 | Реализация складских остатков |  | 0.307 | 0.36855 | 101 | 89 | 41 | 3245064092067
409207 | Авт.выкл.DX3 2П C50A 10kA/16kA | Автоматический выключатель DX³ 10000 - 16 кА - тип характеристики С - 2П - 230/400 В~ - 50 А - 2 модуля | Legrand | DX3 | 227 | Автоматические выключатели DX3 10000/16kA | 1 | ШТ | Сертифицировано | 2028-01-30 | 9206.29 | Реализация складских остатков |  | 0.318 | 0.36855 | 101 | 89 | 41 | 3245064092074
409208 | Авт.выкл.DX3 2П C63A 10kA/16kA | Автоматический выключатель DX³ 10000 - 16 кА - тип характеристики С - 2П - 230/400 В~ - 63 А - 2 модуля | Legrand | DX3 | 227 | Автоматические выключатели DX3 10000/16kA | 1 | ШТ | Сертифицировано | 2028-01-30 | 17401.92 | Реализация складских остатков |  | 0.315 | 0.36855 | 101 | 89 | 41 | 3245064092081
409229 | Авт.вкл.DX3 2П C100A 10kA/16kA | Автоматический выключатель DX³ 10000 - 16 кА - тип характеристики С - 2П - 230/400 В~ - 100 А - 3 модуля | Legrand | DX3 | 225 | Автоматические выключатели DX3 10000/16kA 80-100-125А | 1 | ШТ | Сертифицировано | 2028-01-30 | 29033.41 | Реализация складских остатков |  | 0.471 | 0.6048 | 112 | 90 | 60 | 3245064092296
409246 | Авт.вкл.DX3 3П C0,5A 10kA/16kA | Автоматический выключатель DX³ 3П C0,5A 10kA/16kA | Legrand | DX3 | 227 | Автоматические выключатели DX3 10000/16kA | 1 | ШТ | Сертифицировано | 2028-01-30 | 18652.2 | Реализация складских остатков |  | 0.421 | 0.71552 | 104 | 80 | 86 | 3245064092463
409247 | Авт.выкл.DX3 3П C1A 10kA/16kA | Автоматический выключатель DX³ 10000 - 16 кА - тип характеристики С - 3П - 400 В~ - 1 А - 3 модуля | Legrand | DX3 | 227 | Автоматические выключатели DX3 10000/16kA | 1 | ШТ | Сертифицировано | 2028-01-30 | 12997.04 | Реализация складских остатков |  | 0.431 | 0.71552 | 104 | 80 | 86 | 3245064092470
409248 | Авт.выкл.DX3 3П C2A 10kA/16kA | Автоматический выключатель DX³ 10000 - 16 кА - тип характеристики С - 3П - 400 В~ - 2 А - 3 модуля | Legrand | DX3 | 227 | Автоматические выключатели DX3 10000/16kA | 1 | ШТ | Сертифицировано | 2028-01-30 | 12997.04 | Реализация складских остатков |  | 0.417 | 0.71552 | 104 | 80 | 86 | 3245064092487
409249 | Авт.выкл.DX3 3П C3A 10kA/16kA | Автоматический выключатель DX³ 10000 - 16 кА - тип характеристики С - 3П - 400 В~ - 3 А - 3 модуля | Legrand | DX3 | 227 | Автоматические выключатели DX3 10000/16kA | 1 | ШТ | Сертифицировано | 2028-01-30 | 12997.04 | Реализация складских остатков |  | 0.417 | 0.71552 | 104 | 80 | 86 | 3245064092494
409250 | Авт.выкл.DX3 3П C4A 10kA/16kA | Автоматический выключатель DX³ 10000 - 16 кА - тип характеристики С - 3П - 400 В~ - 4 А - 3 модуля | Legrand | DX3 | 227 | Автоматические выключатели DX3 10000/16kA | 1 | ШТ | Сертифицировано | 2028-01-30 | 18652.2 | Реализация складских остатков |  | 0.419 | 0.71552 | 104 | 80 | 86 | 3245064092500
409251 | Авт.выкл.DX3 3П C6A 10kA/16kA | Автоматический выключатель DX³ 10000 - 16 кА - тип характеристики С - 3П - 400 В~ - 6 А - 3 модуля | Legrand | DX3 | 227 | Автоматические выключатели DX3 10000/16kA | 1 | ШТ | Сертифицировано | 2028-01-30 | 10153.96 | Реализация складских остатков |  | 0.435 | 0.71552 | 104 | 80 | 86 | 3245064092517
409252 | Авт.выкл.DX3 3П C10A 10kA/16kA | Автоматический выключатель DX³ 10000 - 16 кА - тип характеристики С - 3П - 400 В~ - 10 А - 3 модуля | Legrand | DX3 | 227 | Автоматические выключатели DX3 10000/16kA | 1 | ШТ | Сертифицировано | 2028-01-30 | 15520.31 | Реализация складских остатков |  | 0.445 | 0.71552 | 104 | 80 | 86 | 3245064092524
409253 | Авт.выкл.DX3 3П C13A 10kA/16kA | Автоматический выключатель DX³ 10000 - 16 кА - тип характеристики С - 3П - 400 В~ - 13 А - 3 модуля | Legrand | DX3 | 227 | Автоматические выключатели DX3 10000/16kA | 1 | ШТ | Сертифицировано | 2028-01-30 | 15520.31 | Реализация складских остатков |  | 0.463 | 0.71552 | 104 | 80 | 86 | 3245064092531
409254 | Авт.выкл.DX3 3П C16A 10kA/16kA | Автоматический выключатель DX³ 10000 - 16 кА - тип характеристики С - 3П - 400 В~ - 16 А - 3 модуля | Legrand | DX3 | 227 | Автоматические выключатели DX3 10000/16kA | 1 | ШТ | Сертифицировано | 2028-01-30 | 15520.31 | Реализация складских остатков |  | 0.445 | 0.71552 | 104 | 80 | 86 | 3245064092548
409255 | Авт.выкл.DX3 3П C20A 10kA/16kA | Автоматический выключатель DX³ 10000 - 16 кА - тип характеристики С - 3П - 400 В~ - 20 А - 3 модуля | Legrand | DX3 | 227 | Автоматические выключатели DX3 10000/16kA | 1 | ШТ | Сертифицировано | 2028-01-30 | 8529.28 | Реализация складских остатков |  | 0.415 | 0.71552 | 104 | 80 | 86 | 3245064092555
409256 | Авт.выкл.DX3 3П C25A 10kA/16kA | Автоматический выключатель DX³ 10000 - 16 кА - тип характеристики С - 3П - 400 В~ - 25 А - 3 модуля | Legrand | DX3 | 227 | Автоматические выключатели DX3 10000/16kA | 1 | ШТ | Сертифицировано | 2028-01-30 | 18652.2 | Реализация складских остатков |  | 0.46 | 0.71552 | 104 | 80 | 86 | 3245064092562
409257 | Авт.выкл.DX3 3П C32A10kA/16kA | Автоматический выключатель DX³ 10000 - 16 кА - тип характеристики С - 3П - 400 В~ - 32 А - 3 модуля | Legrand | DX3 | 227 | Автоматические выключатели DX3 10000/16kA | 1 | ШТ | Сертифицировано | 2028-01-30 | 19407.35 | Реализация складских остатков |  | 0.465 | 0.71552 | 104 | 80 | 86 | 3245064092579
409258 | Авт.выкл.DX3 3П C40A 10kA/16kA | Автоматический выключатель DX³ 10000 - 16 кА - тип характеристики С - 3П - 400 В~ - 40 А - 3 модуля | Legrand | DX3 | 227 | Автоматические выключатели DX3 10000/16kA | 1 | ШТ | Сертифицировано | 2028-01-30 | 20208.89 | Реализация складских остатков |  | 0.44 | 0.71552 | 104 | 80 | 86 | 3245064092586
409259 | Авт.выкл.DX3 3П C50A 10kA/16kA | Автоматический выключатель DX³ 10000 - 16 кА - тип характеристики С - 3П - 400 В~ - 50 А - 3 модуля | Legrand | DX3 | 227 | Автоматические выключатели DX3 10000/16kA | 1 | ШТ | Сертифицировано | 2028-01-30 | 13809.38 | Реализация складских остатков |  | 0.475 | 0.71552 | 104 | 80 | 86 | 3245064092593
409260 | Авт.выкл.DX3 3П C63A 10kA/16kA | Автоматический выключатель DX³ 10000 - 16 кА - тип характеристики С - 3П - 400 В~ - 63 А - 3 модуля | Legrand | DX3 | 227 | Автоматические выключатели DX3 10000/16kA | 1 | ШТ | Сертифицировано | 2028-01-30 | 26429.39 | Реализация складских остатков |  | 0.477 | 0.71552 | 104 | 80 | 86 | 3245064092609
409280 | Авт.выкл.DX3 3П C80A 10kA/16kA | Автоматический выключатель DX³ 10000 - 16 кА - тип характеристики С - 3П - 400 В~ - 80 А - 4,5 модуля | Legrand | DX3 | 225 | Автоматические выключатели DX3 10000/16kA 80-100-125А | 1 | ШТ | Сертифицировано | 2028-01-30 | 36274.21 | Реализация складских остатков |  | 0.705 | 1.0403 | 112 | 108 | 86 | 3245064092807
409281 | Авт.вкл.DX3 3П C100A 10kA/16kA | Автоматический выключатель DX³ 10000 - 16 кА - тип характеристики С - 3П - 400 В~ - 100 А - 4,5 модуля | Legrand | DX3 | 225 | Автоматические выключатели DX3 10000/16kA 80-100-125А | 1 | ШТ | Сертифицировано | 2028-01-30 | 35104.08 | Реализация складских остатков |  | 0.693 | 1.0403 | 112 | 108 | 86 | 3245064092814
409282 | Авт.вкл.DX3 3П C125A 10kA/16kA | Автоматический выключатель DX³ 10000 - 16 кА - тип характеристики С - 3П - 400 В~ - 125 А - 4,5 модуля | Legrand | DX3 | 225 | Автоматические выключатели DX3 10000/16kA 80-100-125А | 1 | ШТ | Сертифицировано | 2028-01-30 | 36274.21 | Реализация складских остатков |  | 0.703 | 1.0403 | 112 | 108 | 86 | 3245064092821
409331 | Авт.выкл.DX3 4П C3A 10kA/16kA | Автоматический выключатель DX³ 10000 - 16 кА - тип характеристики С - 4П - 400 В~ - 3 А - 4 модуля | Legrand | DX3 | 227 | Автоматические выключатели DX3 10000/16kA | 1 | ШТ | Сертифицировано | 2028-01-30 | 26853.36 | Реализация складских остатков |  | 0.554 | 0.71552 | 104 | 80 | 86 | 3245064093316
409334 | Авт.выкл.DX3 4П C10A 10kA/16kA | Автоматический выключатель DX³ 10000 - 16 кА - тип характеристики С - 4П - 400 В~ - 10 А - 4 модуля | Legrand | DX3 | 227 | Автоматические выключатели DX3 10000/16kA | 1 | ШТ | Сертифицировано | 2028-01-30 | 10830.88 | Реализация складских остатков |  | 0.565 | 0.71552 | 104 | 80 | 86 | 3245064093347
409336 | Авт.выкл.DX3 4П C16A 10kA/16kA | Автоматический выключатель DX³ 10000 - 16 кА - тип характеристики С - 4П - 400 В~ - 16 А - 4 модуля | Legrand | DX3 | 227 | Автоматические выключатели DX3 10000/16kA | 1 | ШТ | Сертифицировано | 2028-01-30 | 10830.88 | Реализация складских остатков |  | 0.567 | 0.71552 | 104 | 80 | 86 | 3245064093361
409337 | Авт.выкл.DX3 4П C20A 10kA/16kA | Автоматический выключатель DX³ 10000 - 16 кА - тип характеристики С - 4П - 400 В~ - 20 А - 4 модуля | Legrand | DX3 | 227 | Автоматические выключатели DX3 10000/16kA | 1 | ШТ | Сертифицировано | 2028-01-30 | 11372.47 | Реализация складских остатков |  | 0.6 | 0.71552 | 104 | 80 | 86 | 3245064093378
409338 | Авт.выкл.DX3 4П C25A 10kA/16kA | Автоматический выключатель DX³ 10000 - 16 кА - тип характеристики С - 4П - 400 В~ - 25 А - 4 модуля | Legrand | DX3 | 227 | Автоматические выключатели DX3 10000/16kA | 1 | ШТ | Сертифицировано | 2028-01-30 | 12455.56 | Реализация складских остатков |  | 0.605 | 0.71552 | 104 | 80 | 86 | 3245064093385
409339 | Авт.выкл.DX3 4П C32A10kA/16kA | Автоматический выключатель DX³ 10000 - 16 кА - тип характеристики С - 4П - 400 В~ - 32 А - 4 модуля | Legrand | DX3 | 227 | Автоматические выключатели DX3 10000/16kA | 1 | ШТ | Сертифицировано | 2028-01-30 | 12997.04 | Реализация складских остатков |  | 0.61 | 0.71552 | 104 | 80 | 86 | 3245064093392
409340 | Авт.выкл.DX3 4П C40A 10kA/16kA | Автоматический выключатель DX³ 10000 - 16 кА - тип характеристики С - 4П - 400 В~ - 40 А - 4 модуля | Legrand | DX3 | 227 | Автоматические выключатели DX3 10000/16kA | 1 | ШТ | Сертифицировано | 2028-01-30 | 15163.22 | Реализация складских остатков |  | 0.605 | 0.71552 | 104 | 80 | 86 | 3245064093408
409341 | Авт.выкл.DX3 4П C50A 10kA/16kA | Автоматический выключатель DX³ 10000 - 16 кА - тип характеристики С - 4П - 400 В~ - 50 А - 4 модуля | Legrand | DX3 | 227 | Автоматические выключатели DX3 10000/16kA | 1 | ШТ | Сертифицировано | 2028-01-30 | 18412.49 | Реализация складских остатков |  | 0.625 | 0.71552 | 104 | 80 | 86 | 3245064093415
409342 | Авт.выкл.DX3 4П C63A 10kA/16kA | Автоматический выключатель DX³ 10000 - 16 кА - тип характеристики С - 4П - 400 В~ - 63 А - 4 модуля | Legrand | DX3 | 227 | Автоматические выключатели DX3 10000/16kA | 1 | ШТ | Сертифицировано | 2028-01-30 | 18087.58 | Реализация складских остатков |  | 0.633 | 0.71552 | 104 | 80 | 86 | 3245064093422
409362 | Авт.выкл.DX3 4П C80A 10kA/16kA | Автоматический выключатель DX³ 10000 - 16 кА - тип характеристики С - 4П - 400 В~ - 80 А - 6 модулей | Legrand | DX3 | 225 | Автоматические выключатели DX3 10000/16kA 80-100-125А | 1 | ШТ | Сертифицировано | 2028-01-30 | 55898.71 | Реализация складских остатков |  | 0.926 | 1.0403 | 112 | 108 | 86 | 3245064093620
409363 | Авт.вкл.DX3 4П C100A 10kA/16kA | Автоматический выключатель DX³ 10000 - 16 кА - тип характеристики С - 4П - 400 В~ - 100 А - 6 модулей | Legrand | DX3 | 225 | Автоматические выключатели DX3 10000/16kA 80-100-125А | 1 | ШТ | Сертифицировано | 2028-01-30 | 58069.82 | Реализация складских остатков |  | 0.918 | 1.0403 | 112 | 108 | 86 | 3245064093637
409560 | Авт.вкл.DX3 DC C1A 2П 10/16kA | Автоматический выключатель DX³ 10000 - 16 кА - DC - 250 В - 2 защищенных полюса - 1 А - 2 модуля | Legrand | DX3 | 226 | Автоматические выключатели DX3 DC 10000/16kA | 1 | ШТ | Сертифицировано | 2024-09-01 | 5451.2 | Реализация складских остатков |  | 0.293 | 0.36855 | 101 | 89 | 41 | 3245064095600
409562 | Авт.вкл.DX3 DC C2A 2П 10/16kA | Автоматический выключатель DX³ 10000 - 16 кА - DC - 250 В - 2 защищенных полюса - 2 А - 2 модуля | Legrand | DX3 | 226 | Автоматические выключатели DX3 DC 10000/16kA | 1 | ШТ | Сертифицировано | 2024-09-01 | 5511 | Реализация складских остатков |  | 0.294 | 0.36855 | 101 | 89 | 41 | 3245064095624
409563 | Авт.вкл.DX3 DC C3A 2П 10/16kA | Автоматический выключатель DX³ 10000 - 16 кА - DC - 250 В - 2 защищенных полюса - 3 А - 2 модуля | Legrand | DX3 | 226 | Автоматические выключатели DX3 DC 10000/16kA | 1 | ШТ | Сертифицировано | 2024-09-01 | 6174.7 | Реализация складских остатков |  | 0.291 | 0.36855 | 101 | 89 | 41 | 3245064095631
409564 | Авт.вкл.DX3 DC C4A 2П 10/16kA | Автоматический выключатель DX³ 10000 - 16 кА - DC - 250 В - 2 защищенных полюса - 4 А - 2 модуля | Legrand | DX3 | 226 | Автоматические выключатели DX3 DC 10000/16kA | 1 | ШТ | Сертифицировано | 2024-09-01 | 6246.73 | Реализация складских остатков |  | 0.292 | 0.36855 | 101 | 89 | 41 | 3245064095648
409565 | Авт.вкл.DX3 DC C6A 2П 10/16kA | Автоматический выключатель DX³ 10000 - 16 кА - DC - 250 В - 2 защищенных полюса - 6 А - 2 модуля | Legrand | DX3 | 226 | Автоматические выключатели DX3 DC 10000/16kA | 1 | ШТ | Сертифицировано | 2024-09-01 | 4689.64 | Реализация складских остатков |  | 0.291 | 0.36855 | 101 | 89 | 41 | 3245064095655
409567 | Авт.вк.DX3 DC C10A 2П 10/16kA | Автоматический выключатель DX³ 10000 - 16 кА - DC - 250 В - 2 защищенных полюса - 10 А - 2 модуля | Legrand | DX3 | 226 | Автоматические выключатели DX3 DC 10000/16kA | 1 | ШТ | Сертифицировано | 2024-09-01 | 4043.82 | Реализация складских остатков |  | 0.284 | 0.36855 | 101 | 89 | 41 | 3245064095679
409568 | Авт.вк.DX3 DC C16A 2П 10/16kA | Автоматический выключатель DX³ 10000 - 16 кА - DC - 250 В - 2 защищенных полюса - 16 А - 2 модуля | Legrand | DX3 | 226 | Автоматические выключатели DX3 DC 10000/16kA | 1 | ШТ | Сертифицировано | 2024-09-01 | 4046.23 | Реализация складских остатков |  | 0.283 | 0.36855 | 101 | 89 | 41 | 3245064095686
409569 | Авт.вк.DX3 DC C20A 2П 10/16kA | Автоматический выключатель DX³ 10000 - 16 кА - DC - 250 В - 2 защищенных полюса - 20 А - 2 модуля | Legrand | DX3 | 226 | Автоматические выключатели DX3 DC 10000/16kA | 1 | ШТ | Сертифицировано | 2024-09-01 | 4276.14 | Реализация складских остатков |  | 0.296 | 0.36855 | 101 | 89 | 41 | 3245064095693
409570 | Авт.вк.DX3 DC C25A 2П 10/16kA | Автоматический выключатель DX³ 10000 - 16 кА - DC - 250 В - 2 защищенных полюса - 25 А - 2 модуля | Legrand | DX3 | 226 | Автоматические выключатели DX3 DC 10000/16kA | 1 | ШТ | Сертифицировано | 2024-09-01 | 4282.57 | Реализация складских остатков |  | 0.299 | 0.36855 | 101 | 89 | 41 | 3245064095709
409571 | Авт.вк.DX3 DC C32A 2П 10/16kA | Автоматический выключатель DX³ 10000 - 16 кА - DC - 250 В - 2 защищенных полюса - 32 А - 2 модуля | Legrand | DX3 | 226 | Автоматические выключатели DX3 DC 10000/16kA | 1 | ШТ | Сертифицировано | 2024-09-01 | 4370.26 | Реализация складских остатков |  | 0.302 | 0.36855 | 101 | 89 | 41 | 3245064095716
409572 | Авт.вк.DX3 DC C40A 2П 10/16kA | Автоматический выключатель DX³ 10000 - 16 кА - DC - 250 В - 2 защищенных полюса - 40 А - 2 модуля | Legrand | DX3 | 226 | Автоматические выключатели DX3 DC 10000/16kA | 1 | ШТ | Сертифицировано | 2024-09-01 | 7646.28 | Реализация складских остатков |  | 0.304 | 0.36855 | 101 | 89 | 41 | 3245064095723
409573 | Авт.вк.DX3 DC C50A 2П 10/16kA | Автоматический выключатель DX³ 10000 - 16 кА - DC - 250 В - 2 защищенных полюса - 50 А - 2 модуля | Legrand | DX3 | 226 | Автоматические выключатели DX3 DC 10000/16kA | 1 | ШТ | Сертифицировано | 2024-09-01 | 4441.06 | Реализация складских остатков |  | 0.312 | 0.36855 | 101 | 89 | 41 | 3245064095730
409574 | Авт.вк.DX3 DC C63A 2П 10/16kA | Автоматический выключатель DX³ 10000 - 16 кА - DC - 250 В - 2 защищенных полюса - 63 А - 2 модуля | Legrand | DX3 | 226 | Автоматические выключатели DX3 DC 10000/16kA | 1 | ШТ | Сертифицировано | 2024-09-01 | 4498.94 | Реализация складских остатков |  | 0.312 | 0.36855 | 101 | 89 | 41 | 3245064095747
409728 | Авт.выкл.DX3 B10 3П 25kA | Автоматический выключатель DX³ - 25 кА - тип характеристики B - 3П - 400 В~ - 10 А - 3 модуля | Legrand | DX3 | 232 | Автоматические выключатели DX3 25kA и 36kA | 1 | ШТ | Сертифицировано | 2028-01-30 | 17098.87 | Реализация складских остатков |  | 0.442 | 0.71552 | 104 | 80 | 86 | 3245064097284
409729 | Авт.выкл.DX3 B16 3П 25kA | Автоматический выключатель DX³ - 25 кА - тип характеристики B - 3П - 400 В~ - 16 А - 3 модуля | Legrand | DX3 | 232 | Автоматические выключатели DX3 25kA и 36kA | 1 | ШТ | Сертифицировано | 2028-01-30 | 17098.87 | Реализация складских остатков |  | 0.45 | 0.71552 | 104 | 80 | 86 | 3245064097291
409730 | Авт.выкл.DX3 B20 3П 25kA | Автоматический выключатель DX³ - 25 кА - тип характеристики B - 3П - 400 В~ - 20 А - 3 модуля | Legrand | DX3 | 232 | Автоматические выключатели DX3 25kA и 36kA | 1 | ШТ | Сертифицировано | 2028-01-30 | 9769.03 | Реализация складских остатков |  | 0.456 | 0.71552 | 104 | 80 | 86 | 3245064097307
409731 | Авт.выкл.DX3 B25 3П 25kA | Автоматический выключатель DX³ - 25 кА - тип характеристики B - 3П - 400 В~ - 25 А - 3 модуля | Legrand | DX3 | 232 | Автоматические выключатели DX3 25kA и 36kA | 1 | ШТ | Сертифицировано | 2028-01-30 | 10699.44 | Реализация складских остатков |  | 0.455 | 0.71552 | 104 | 80 | 86 | 3245064097314
409732 | Авт.выкл.DX3 B32 3П 25kA | Автоматический выключатель DX³ - 25 кА - тип характеристики B - 3П - 400 В~ - 32 А - 4,5 модуля | Legrand | DX3 | 232 | Автоматические выключатели DX3 25kA и 36kA | 1 | ШТ | Сертифицировано | 2028-01-30 | 13955.76 | Реализация складских остатков |  | 0.675 | 1.0403 | 112 | 108 | 86 | 3245064097321
409733 | Авт.выкл.DX3 B40 3П 25kA | Автоматический выключатель DX³ - 25 кА - тип характеристики B - 3П - 400 В~ - 40 А - 4,5 модуля | Legrand | DX3 | 232 | Автоматические выключатели DX3 25kA и 36kA | 1 | ШТ | Сертифицировано | 2028-01-30 | 16281.74 | Реализация складских остатков |  | 0.674 | 1.0403 | 112 | 108 | 86 | 3245064097338
409735 | Авт.выкл.DX3 B63 3П 25kA | Автоматический выключатель DX³ - 25 кА - тип характеристики B - 3П - 400 В~ - 63 А - 4,5 модуля | Legrand | DX3 | 232 | Автоматические выключатели DX3 25kA и 36kA | 1 | ШТ | Сертифицировано | 2028-01-30 | 19421.83 | Реализация складских остатков |  | 0.677 | 1.0403 | 112 | 108 | 86 | 3245064097352
409752 | Авт.выкл.DX3 1П C2A 25кА | Автоматический выключатель DX³ - 25 кА - тип характеристики С - 1П - 230/400 В~ - 2 А - 1 модуль | Legrand | DX3 | 232 | Автоматические выключатели DX3 25kA и 36kA | 1 | ШТ | Сертифицировано | 2028-01-30 | 4725.8 | Реализация складских остатков |  | 0.145 | 0.2288 | 100 | 88 | 26 | 3245064097529
409753 | Авт.выкл.DX3 1П C6A 25кА | Автоматический выключатель DX³ - 25 кА - тип характеристики С - 1П - 230/400 В~ - 6 А - 1 модуль | Legrand | DX3 | 232 | Автоматические выключатели DX3 25kA и 36kA | 1 | ШТ | Сертифицировано | 2028-01-30 | 6773.77 | Реализация складских остатков |  | 0.152 | 0.2288 | 100 | 88 | 26 | 3245064097536
409754 | Авт.выкл.DX3 1П C10A 25кА | Автоматический выключатель DX³ - 25 кА - тип характеристики С - 1П - 230/400 В~ - 10 А - 1 модуль | Legrand | DX3 | 232 | Автоматические выключатели DX3 25kA и 36kA | 1 | ШТ | Сертифицировано | 2028-01-30 | 5655.78 | Реализация складских остатков |  | 0.154 | 0.2288 | 100 | 88 | 26 | 3245064097543
409755 | Авт.выкл.DX3 1П C16A 25кА | Автоматический выключатель DX³ - 25 кА - тип характеристики С - 1П - 230/400 В~ - 16 А - 1 модуль | Legrand | DX3 | 232 | Автоматические выключатели DX3 25kA и 36kA | 1 | ШТ | Сертифицировано | 2028-01-30 | 5261.18 | Реализация складских остатков |  | 0.156 | 0.2288 | 100 | 88 | 26 | 3245064097550
409756 | Авт.выкл.DX3 1П C20A 25кА | Автоматический выключатель DX³ - 25 кА - тип характеристики С - 1П - 230/400 В~ - 20 А - 1 модуль | Legrand | DX3 | 232 | Автоматические выключатели DX3 25kA и 36kA | 1 | ШТ | Сертифицировано | 2028-01-30 | 6313.43 | Реализация складских остатков |  | 0.156 | 0.2288 | 100 | 88 | 26 | 3245064097567
409757 | Авт.выкл.DX3 1П C25A 25кА | Автоматический выключатель DX³ - 25 кА - тип характеристики С - 1П - 230/400 В~ - 25 А - 1 модуль | Legrand | DX3 | 232 | Автоматические выключатели DX3 25kA и 36kA | 1 | ШТ | Сертифицировано | 2028-01-30 | 6773.77 | Реализация складских остатков |  | 0.156 | 0.2288 | 100 | 88 | 26 | 3245064097574
409758 | Авт.выкл.DX3 1П C32А 25кА | Автоматический выключатель DX³ - 25 кА - тип характеристики С - 1П - 230/400 В~ - 32 А - 1,5 модуля | Legrand | DX3 | 232 | Автоматические выключатели DX3 25kA и 36kA | 1 | ШТ | Сертифицировано | 2028-01-30 | 15783.56 | Реализация складских остатков |  | 0.239 | 0.33188 | 113 | 89 | 33 | 3245064097581
409759 | Авт.выкл.DX3 1П C40A 25кА | Автоматический выключатель DX³ - 25 кА - тип характеристики С - 1П - 230/400 В~ - 40 А - 1,5 модуля | Legrand | DX3 | 232 | Автоматические выключатели DX3 25kA и 36kA | 1 | ШТ | Сертифицировано | 2028-01-30 | 15783.56 | Реализация складских остатков |  | 0.239 | 0.33188 | 113 | 89 | 33 | 3245064097598
409760 | Авт.выкл.DX3 1П C50A 25кА | Автоматический выключатель DX³ - 25 кА - тип характеристики С - 1П - 230/400 В~ - 50 А - 1,5 модуля | Legrand | DX3 | 232 | Автоматические выключатели DX3 25kA и 36kA | 1 | ШТ | Сертифицировано | 2028-01-30 | 11837.66 | Реализация складских остатков |  | 0.27 | 0.33188 | 113 | 89 | 33 | 3245064097604
409761 | Авт.выкл.DX3 1П C63A 25kA | Автоматический выключатель DX³ - 25 кА - тип характеристики С - 1П - 230/400 В~ - 63 А - 1,5 модуля | Legrand | DX3 | 232 | Автоматические выключатели DX3 25kA и 36kA | 1 | ШТ | Сертифицировано | 2028-01-30 | 6165.64 | Реализация складских остатков |  | 0.24 | 0.33188 | 113 | 89 | 33 | 3245064097611
409762 | Авт.выкл.DX3 1П C80 25кА | Автоматический выключатель DX3 1П C80 25кА | Legrand | DX3 | 232 | Автоматические выключатели DX3 25kA и 36kA | 1 | ШТ | Сертифицировано | 2028-01-30 | 7753.24 | Реализация складских остатков |  | 0.251 | 0.33188 | 113 | 89 | 33 | 3245064097628
409764 | Авт.выкл.DX3 1П C125 25кА | Автоматический выключатель DX3 1П C125 25кА | Legrand | DX3 | 232 | Автоматические выключатели DX3 25kA и 36kA | 1 | ШТ | Сертифицировано | 2028-01-30 | 9845.38 | Реализация складских остатков |  | 0.252 | 0.33188 | 113 | 89 | 33 | 3245064097642
409766 | Авт.выкл.DX3 2П C6A 25кА | Автоматический выключатель DX³ - 25 кА - тип характеристики С - 2П - 230/400 В~ - 6 А - 2 модуля | Legrand | DX3 | 232 | Автоматические выключатели DX3 25kA и 36kA | 1 | ШТ | Сертифицировано | 2028-01-30 | 7753.21 | Реализация складских остатков |  | 0.277 | 0.36855 | 101 | 89 | 41 | 3245064097666
409767 | Авт.выкл.DX3 2П C10A 25кА | Автоматический выключатель DX³ - 25 кА - тип характеристики С - 2П - 230/400 В~ - 10 А - 2 модуля | Legrand | DX3 | 232 | Автоматические выключатели DX3 25kA и 36kA | 1 | ШТ | Сертифицировано | 2028-01-30 | 6202.55 | Реализация складских остатков |  | 0.305 | 0.36855 | 101 | 89 | 41 | 3245064097673
409768 | Авт.выкл.DX3 2П C16A 25кА | Автоматический выключатель DX³ - 25 кА - тип характеристики С - 2П - 230/400 В~ - 16 А - 2 модуля | Legrand | DX3 | 232 | Автоматические выключатели DX3 25kA и 36kA | 1 | ШТ | Сертифицировано | 2028-01-30 | 12495.34 | Реализация складских остатков |  | 0.308 | 0.36855 | 101 | 89 | 41 | 3245064097680
409769 | Авт.выкл.DX3 2П C20A 25кА | Автоматический выключатель DX³ - 25 кА - тип характеристики С - 2П - 230/400 В~ - 20 А - 2 модуля | Legrand | DX3 | 232 | Автоматические выключатели DX3 25kA и 36kA | 1 | ШТ | Сертифицировано | 2028-01-30 | 6512.72 | Реализация складских остатков |  | 0.311 | 0.36855 | 101 | 89 | 41 | 3245064097697
409770 | Авт.выкл.DX3 2П C25A 25кА | Автоматический выключатель DX³ - 25 кА - тип характеристики С - 2П - 230/400 В~ - 25 А - 2 модуля | Legrand | DX3 | 232 | Автоматические выключатели DX3 25kA и 36kA | 1 | ШТ | Сертифицировано | 2028-01-30 | 7132.96 | Реализация складских остатков |  | 0.315 | 0.36855 | 101 | 89 | 41 | 3245064097703
409771 | Авт.выкл.DX3 2П C32А 25кА | Автоматический выключатель DX³ - 25 кА - тип характеристики С - 2П - 230/400 В~ - 32 А - 2 модуля | Legrand | DX3 | 232 | Автоматические выключатели DX3 25kA и 36kA | 1 | ШТ | Сертифицировано | 2028-01-30 | 7443.13 | Реализация складских остатков |  | 0.317 | 0.36855 | 101 | 89 | 41 | 3245064097710
409772 | Авт.выкл.DX3 2П C40A 25кА | Автоматический выключатель DX³ - 25 кА - тип характеристики С - 2П - 230/400 В~ - 40 А - 3 модуля | Legrand | DX3 | 232 | Автоматические выключатели DX3 25kA и 36kA | 1 | ШТ | Сертифицировано | 2028-01-30 | 10854.53 | Реализация складских остатков |  | 0.465 | 0.6048 | 112 | 90 | 60 | 3245064097727
409773 | Авт.выкл.DX3 2П C50A 25кА | Автоматический выключатель DX³ - 25 кА - тип характеристики С - 2П - 230/400 В~ - 50 А - 3 модуля | Legrand | DX3 | 232 | Автоматические выключатели DX3 25kA и 36kA | 1 | ШТ | Сертифицировано | 2028-01-30 | 13180.43 | Реализация складских остатков |  | 0.462 | 0.6048 | 112 | 90 | 60 | 3245064097734
409776 | Авт.выкл.DX3 2П C100 25кА | Автоматический выключатель DX3 2П C100 25кА | Legrand | DX3 | 232 | Автоматические выключатели DX3 25kA и 36kA | 1 | ШТ | Сертифицировано | 2028-01-30 | 19399.18 | Реализация складских остатков |  | 0.472 | 0.6048 | 112 | 90 | 60 | 3245064097765
409778 | Авт.выкл.DX3 3П C2A 25кА | Автоматический выключатель DX³ - 25 кА - тип характеристики С - 3П - 400 В~ - 2 А - 3 модуля | Legrand | DX3 | 232 | Автоматические выключатели DX3 25kA и 36kA | 1 | ШТ | Сертифицировано | 2028-01-30 | 14886.17 | Реализация складских остатков |  | 0.421 | 0.71552 | 104 | 80 | 86 | 3245064097789
409779 | Авт.выкл.DX3 3П C6A 25кА | Автоматический выключатель DX³ - 25 кА - тип характеристики С - 3П - 400 В~ - 6 А - 3 модуля | Legrand | DX3 | 232 | Автоматические выключатели DX3 25kA и 36kA | 1 | ШТ | Сертифицировано | 2028-01-30 | 23675.35 | Реализация складских остатков |  | 0.451 | 0.71552 | 104 | 80 | 86 | 3245064097796
409780 | Авт.выкл.DX3 3П C10A 25кА | Автоматический выключатель DX³ - 25 кА - тип характеристики С - 3П - 400 В~ - 10 А - 3 модуля | Legrand | DX3 | 232 | Автоматические выключатели DX3 25kA и 36kA | 1 | ШТ | Сертифицировано | 2028-01-30 | 19729.45 | Реализация складских остатков |  | 0.447 | 0.71552 | 104 | 80 | 86 | 3245064097802
409781 | Авт.выкл.DX3 3П C16A 25кА | Автоматический выключатель DX³ - 25 кА - тип характеристики С - 3П - 400 В~ - 16 А - 3 модуля | Legrand | DX3 | 232 | Автоматические выключатели DX3 25kA и 36kA | 1 | ШТ | Сертифицировано | 2028-01-30 | 19860.98 | Реализация складских остатков |  | 0.45 | 0.71552 | 104 | 80 | 86 | 3245064097819
409782 | Авт.выкл.DX3 3П C20A 25кА | Автоматический выключатель DX³ - 25 кА - тип характеристики С - 3П - 400 В~ - 20 А - 3 модуля | Legrand | DX3 | 232 | Автоматические выключатели DX3 25kA и 36kA | 1 | ШТ | Сертифицировано | 2028-01-30 | 22360.06 | Реализация складских остатков |  | 0.459 | 0.71552 | 104 | 80 | 86 | 3245064097826
409783 | Авт.выкл.DX3 3П C25A 25кА | Автоматический выключатель DX³ - 25 кА - тип характеристики С - 3П - 400 В~ - 25 А - 3 модуля | Legrand | DX3 | 232 | Автоматические выключатели DX3 25kA и 36kA | 1 | ШТ | Сертифицировано | 2028-01-30 | 23017.7 | Реализация складских остатков |  | 0.458 | 0.71552 | 104 | 80 | 86 | 3245064097833
409784 | Авт.выкл.DX3 3П C32А 25кА | Автоматический выключатель DX³ - 25 кА - тип характеристики С - 3П - 400 В~ - 32 А - 4,5 модуля | Legrand | DX3 | 232 | Автоматические выключатели DX3 25kA и 36kA | 1 | ШТ | Сертифицировано | 2028-01-30 | 24333 | Реализация складских остатков |  | 0.669 | 1.0403 | 112 | 108 | 86 | 3245064097840
409785 | Авт.выкл.DX3 3П C40A 25кА | Автоматический выключатель DX³ - 25 кА - тип характеристики С - 3П - 400 В~ - 40 А - 4,5 модуля | Legrand | DX3 | 232 | Автоматические выключатели DX3 25kA и 36kA | 1 | ШТ | Сертифицировано | 2028-01-30 | 25253.71 | Реализация складских остатков |  | 0.68 | 1.0403 | 112 | 108 | 86 | 3245064097857
409786 | Авт.выкл.DX3 3П C50A 25кА | Автоматический выключатель DX³ - 25 кА - тип характеристики С - 3П - 400 В~ - 50 А - 4,5 модуля | Legrand | DX3 | 232 | Автоматические выключатели DX3 25kA и 36kA | 1 | ШТ | Сертифицировано | 2028-01-30 | 35513.02 | Реализация складских остатков |  | 0.678 | 1.0403 | 112 | 108 | 86 | 3245064097864
409787 | Авт.выкл.DX3 3П C63A 25kA | Автоматический выключатель DX³ - 25 кА - тип характеристики С - 3П - 400 В~ - 63 А - 4,5 модуля | Legrand | DX3 | 232 | Автоматические выключатели DX3 25kA и 36kA | 1 | ШТ | Сертифицировано | 2028-01-30 | 35513.02 | Реализация складских остатков |  | 0.678 | 1.0403 | 112 | 108 | 86 | 3245064097871
409788 | Авт.выкл.DX3 3П C80 25кА | Автоматический выключатель DX3 3П C80 25кА | Legrand | DX3 | 232 | Автоматические выключатели DX3 25kA и 36kA | 1 | ШТ | Сертифицировано | 2028-01-30 | 26136.02 | Реализация складских остатков |  | 0.703 | 1.0403 | 112 | 108 | 86 | 3245064097888
409789 | Авт.выкл.DX3 3П C100 25кА | Автоматический выключатель DX3 3П C100 25кА | Legrand | DX3 | 232 | Автоматические выключатели DX3 25kA и 36kA | 1 | ШТ | Сертифицировано | 2028-01-30 | 29609.27 | Реализация складских остатков |  | 0.692 | 1.0403 | 112 | 108 | 86 | 3245064097895
409790 | Авт.выкл.DX3 3П C125 25кА | Автоматический выключатель DX3 3П C125 25кА | Legrand | DX3 | 232 | Автоматические выключатели DX3 25kA и 36kA | 1 | ШТ | Сертифицировано | 2028-01-30 | 40810.4 | Реализация складских остатков |  | 0.692 | 1.0403 | 112 | 108 | 86 | 3245064097901
409792 | Авт.выкл.DX3 4П C6A 25кА | Автоматический выключатель DX³ - 25 кА - тип характеристики С - 4П - 400 В~ - 6 А - 4 модуля | Legrand | DX3 | 232 | Автоматические выключатели DX3 25kA и 36kA | 1 | ШТ | Сертифицировано | 2028-01-30 | 15506.41 | Реализация складских остатков |  | 0.59 | 0.71552 | 104 | 80 | 86 | 3245064097925
409793 | Авт.выкл.DX3 4П C10A 25кА | Автоматический выключатель DX³ - 25 кА - тип характеристики С - 4П - 400 В~ - 10 А - 4 модуля | Legrand | DX3 | 232 | Автоматические выключатели DX3 25kA и 36kA | 1 | ШТ | Сертифицировано | 2028-01-30 | 12405.19 | Реализация складских остатков |  | 0.587 | 0.71552 | 104 | 80 | 86 | 3245064097932
409794 | Авт.выкл.DX3 4П C16A 25кА | Автоматический выключатель DX³ - 25 кА - тип характеристики С - 4П - 400 В~ - 16 А - 4 модуля | Legrand | DX3 | 232 | Автоматические выключатели DX3 25kA и 36kA | 1 | ШТ | Сертифицировано | 2028-01-30 | 12405.19 | Реализация складских остатков |  | 0.582 | 0.71552 | 104 | 80 | 86 | 3245064097949
409795 | Авт.выкл.DX3 4П C20A 25кА | Автоматический выключатель DX³ - 25 кА - тип характеристики С - 4П - 400 В~ - 20 А - 4 модуля | Legrand | DX3 | 232 | Автоматические выключатели DX3 25kA и 36kA | 1 | ШТ | Сертифицировано | 2028-01-30 | 13025.44 | Реализация складских остатков |  | 0.593 | 0.71552 | 104 | 80 | 86 | 3245064097956
409796 | Авт.выкл.DX3 4П C25A 25кА | Автоматический выключатель DX³ - 25 кА - тип характеристики С - 4П - 400 В~ - 25 А - 4 модуля | Legrand | DX3 | 232 | Автоматические выключатели DX3 25kA и 36kA | 1 | ШТ | Сертифицировано | 2028-01-30 | 14265.92 | Реализация складских остатков |  | 0.607 | 0.71552 | 104 | 80 | 86 | 3245064097963
409797 | Авт.выкл.DX3 4П C32А 25кА | Автоматический выключатель DX³ - 25 кА - тип характеристики С - 4П - 400 В~ - 32 А - 6 модулей | Legrand | DX3 | 232 | Автоматические выключатели DX3 25kA и 36kA | 1 | ШТ | Сертифицировано | 2028-01-30 | 18607.74 | Реализация складских остатков |  | 0.879 | 1.0403 | 112 | 108 | 86 | 3245064097970
409798 | Авт.выкл.DX3 4П C40A 25кА | Автоматический выключатель DX³ - 25 кА - тип характеристики С - 4П - 400 В~ - 40 А - 6 модулей | Legrand | DX3 | 232 | Автоматические выключатели DX3 25kA и 36kA | 1 | ШТ | Сертифицировано | 2028-01-30 | 21708.97 | Реализация складских остатков |  | 0.842 | 1.0403 | 112 | 108 | 86 | 3245064097987
409799 | Авт.выкл.DX3 4П C50A 25кА | Автоматический выключатель DX³ - 25 кА - тип характеристики С - 4П - 400 В~ - 50 А - 6 модулей | Legrand | DX3 | 232 | Автоматические выключатели DX3 25kA и 36kA | 1 | ШТ | Сертифицировано | 2028-01-30 | 51165.05 | Реализация складских остатков |  | 0.882 | 1.0403 | 112 | 108 | 86 | 3245064097994
409800 | Авт.выкл.DX3 4П C63A 25kA | Автоматический выключатель DX³ - 25 кА - тип характеристики С - 4П - 400 В~ - 63 А - 6 модулей | Legrand | DX3 | 232 | Автоматические выключатели DX3 25kA и 36kA | 1 | ШТ | Сертифицировано | 2028-01-30 | 51165.05 | Реализация складских остатков |  | 0.842 | 1.0403 | 112 | 108 | 86 | 3245064098007
409801 | Авт.выкл.DX3 4П C80 25кА | Автоматический выключатель DX3 4П C80 25кА | Legrand | DX3 | 232 | Автоматические выключатели DX3 25kA и 36kA | 1 | ШТ | Сертифицировано | 2028-01-30 | 34247.21 | Реализация складских остатков |  | 0.925 | 1.0403 | 112 | 108 | 86 | 3245064098014
409802 | Авт.выкл.DX3 4П C100 25кА | Автоматический выключатель DX3 4П C100 25кА | Legrand | DX3 | 232 | Автоматические выключатели DX3 25kA и 36kA | 1 | ШТ | Сертифицировано | 2028-01-30 | 38798.35 | Реализация складских остатков |  | 0.913 | 1.0403 | 112 | 108 | 86 | 3245064098021
409803 | Авт.выкл.DX3 4П C125 25кА | Автоматический выключатель DX3 4П C125 25кА | Legrand | DX3 | 232 | Автоматические выключатели DX3 25kA и 36kA | 1 | ШТ | Сертифицировано | 2028-01-30 | 53475.72 | Реализация складских остатков |  | 0.908 | 1.0403 | 112 | 108 | 86 | 3245064098038
409804 | Авт.выкл.DX3 1П D2A 25кА | Автоматический выключатель DX³ - 25 кА - тип характеристики D - 1П - 230/400 В~ - 2 А - 1 модуль | Legrand | DX3 | 232 | Автоматические выключатели DX3 25kA и 36kA | 1 | ШТ | Сертифицировано | 2028-01-30 | 5434.63 | Реализация складских остатков |  | 0.15 | 0.2288 | 100 | 88 | 26 | 3245064098045
409805 | Авт.выкл.DX3 1П D6A 25кА | Автоматический выключатель DX³ - 25 кА - тип характеристики D - 1П - 230/400 В~ - 6 А - 1 модуль | Legrand | DX3 | 232 | Автоматические выключатели DX3 25kA и 36kA | 1 | ШТ | Сертифицировано | 2028-01-30 | 8636.96 | Реализация складских остатков |  | 0.15 | 0.2288 | 100 | 88 | 26 | 3245064098052
409806 | Авт.выкл.DX3 1П D10A 25кА | Автоматический выключатель DX³ - 25 кА - тип характеристики D - 1П - 230/400 В~ - 10 А - 1 модуль | Legrand | DX3 | 232 | Автоматические выключатели DX3 25kA и 36kA | 1 | ШТ | Сертифицировано | 2028-01-30 | 7187.99 | Реализация складских остатков |  | 0.149 | 0.2288 | 100 | 88 | 26 | 3245064098069
409807 | Авт.выкл.DX3 1П D16A 25кА | Автоматический выключатель DX³ - 25 кА - тип характеристики D - 1П - 230/400 В~ - 16 А - 1,5 модуля | Legrand | DX3 | 232 | Автоматические выключатели DX3 25kA и 36kA | 1 | ШТ | Сертифицировано | 2028-01-30 | 7187.99 | Реализация складских остатков |  | 0.236 | 0.33188 | 113 | 89 | 33 | 3245064098076
409808 | Авт.выкл.DX3 1П D20A 25кА | Автоматический выключатель DX³ - 25 кА - тип характеристики D - 1П - 230/400 В~ - 20 А - 1,5 модуля | Legrand | DX3 | 232 | Автоматические выключатели DX3 25kA и 36kA | 1 | ШТ | Сертифицировано | 2028-01-30 | 4458.12 | Реализация складских остатков |  | 0.239 | 0.33188 | 113 | 89 | 33 | 3245064098083
409809 | Авт.выкл.DX3 1П D25A 25кА | Автоматический выключатель DX³ - 25 кА - тип характеристики D - 1П - 230/400 В~ - 25 А - 1,5 модуля | Legrand | DX3 | 232 | Автоматические выключатели DX3 25kA и 36kA | 1 | ШТ | Сертифицировано | 2028-01-30 | 4882.66 | Реализация складских остатков |  | 0.238 | 0.33188 | 113 | 89 | 33 | 3245064098090
409810 | Авт.выкл.DX3 1П D32А 25кА | Автоматический выключатель DX³ - 25 кА - тип характеристики D - 1П - 230/400 В~ - 32 А - 1,5 модуля | Legrand | DX3 | 232 | Автоматические выключатели DX3 25kA и 36kA | 1 | ШТ | Сертифицировано | 2028-01-30 | 5094.97 | Реализация складских остатков |  | 0.239 | 0.33188 | 113 | 89 | 33 | 3245064098106
409811 | Авт.выкл.DX3 1П D40A 25кА | Автоматический выключатель DX³ - 25 кА - тип характеристики D - 1П - 230/400 В~ - 40 А - 1,5 модуля | Legrand | DX3 | 232 | Автоматические выключатели DX3 25kA и 36kA | 1 | ШТ | Сертифицировано | 2028-01-30 | 9354.34 | Реализация складских остатков |  | 0.242 | 0.33188 | 113 | 89 | 33 | 3245064098113
409812 | Авт.выкл.DX3 1П D50A 25кА | Автоматический выключатель DX³ - 25 кА - тип характеристики D - 1П - 230/400 В~ - 50 А - 1,5 модуля | Legrand | DX3 | 232 | Автоматические выключатели DX3 25kA и 36kA | 1 | ШТ | Сертифицировано | 2028-01-30 | 7217.83 | Реализация складских остатков |  | 0.24 | 0.33188 | 113 | 89 | 33 | 3245064098120
409813 | Авт.выкл.DX3 1П D63A 25kA | Автоматический выключатель DX³ - 25 кА - тип характеристики D - 1П - 230/400 В~ - 63 А - 1,5 модуля | Legrand | DX3 | 232 | Автоматические выключатели DX3 25kA и 36kA | 1 | ШТ | Сертифицировано | 2028-01-30 | 19729.45 | Реализация складских остатков |  | 0.24 | 0.33188 | 113 | 89 | 33 | 3245064098137
409817 | Авт.выкл.DX3 2П D2A 25кА | Автоматический выключатель DX³ - 25 кА - тип характеристики D - 2П - 230/400 В~ - 2 А - 2 модуля | Legrand | DX3 | 232 | Автоматические выключатели DX3 25kA и 36kA | 1 | ШТ | Сертифицировано | 2028-01-30 | 11412.72 | Реализация складских остатков |  | 0.285 | 0.36855 | 101 | 89 | 41 | 3245064098175
409820 | Авт.выкл.DX3 2П D16A 25кА | Автоматический выключатель DX³ - 25 кА - тип характеристики D - 2П - 230/400 В~ - 16 А - 2 модуля | Legrand | DX3 | 232 | Автоматические выключатели DX3 25kA и 36kA | 1 | ШТ | Сертифицировано | 2028-01-30 | 7132.96 | Реализация складских остатков |  | 0.277 | 0.36855 | 101 | 89 | 41 | 3245064098205
409822 | Авт.выкл.DX3 2П D25A 25кА | Автоматический выключатель DX³ - 25 кА - тип характеристики D - 2П - 230/400 В~ - 25 А - 2 модуля | Legrand | DX3 | 232 | Автоматические выключатели DX3 25kA и 36kA | 1 | ШТ | Сертифицировано | 2028-01-30 | 16967.33 | Реализация складских остатков |  | 0.307 | 0.36855 | 101 | 89 | 41 | 3245064098229
409830 | Авт.выкл.DX3 3П D2A 25кА | Автоматический выключатель DX³ - 25 кА - тип характеристики D - 3П - 400 В~ - 2 А - 3 модуля | Legrand | DX3 | 232 | Автоматические выключатели DX3 25kA и 36kA | 1 | ШТ | Информация по запросу | - | 26832.06 | Реализация складских остатков | 13.09.2023 - Добавлен в тарифный файл | 0.433 | 0.71552 | 104 | 80 | 86 | 3245064098304
409831 | Авт.выкл.DX3 3П D6A 25кА | Автоматический выключатель DX³ - 25 кА - тип характеристики D - 3П - 400 В~ - 6 А - 3 модуля | Legrand | DX3 | 232 | Автоматические выключатели DX3 25kA и 36kA | 1 | ШТ | Сертифицировано | 2028-01-30 | 26832.06 | Реализация складских остатков |  | 0.439 | 0.71552 | 104 | 80 | 86 | 3245064098311
409832 | Авт.выкл.DX3 3П D10A 25кА | Автоматический выключатель DX³ - 25 кА - тип характеристики D - 3П - 400 В~ - 10 А - 3 модуля | Legrand | DX3 | 232 | Автоматические выключатели DX3 25kA и 36kA | 1 | ШТ | Сертифицировано | 2028-01-30 | 21702.4 | Реализация складских остатков |  | 0.433 | 0.71552 | 104 | 80 | 86 | 3245064098328
409833 | Авт.выкл.DX3 3П D16A 25кА | Автоматический выключатель DX³ - 25 кА - тип характеристики D - 3П - 400 В~ - 16 А - 4,5 модуля | Legrand | DX3 | 232 | Автоматические выключатели DX3 25kA и 36kA | 1 | ШТ | Сертифицировано | 2028-01-30 | 30251.83 | Реализация складских остатков |  | 0.666 | 1.0403 | 112 | 108 | 86 | 3245064098335
409834 | Авт.выкл.DX3 3П D20A 25кА | Автоматический выключатель DX³ - 25 кА - тип характеристики D - 3П - 400 В~ - 20 А - 4,5 модуля | Legrand | DX3 | 232 | Автоматические выключатели DX3 25kA и 36kA | 1 | ШТ | Сертифицировано | 2028-01-30 | 35513.02 | Реализация складских остатков |  | 0.697 | 1.0403 | 112 | 108 | 86 | 3245064098342
409835 | Авт.выкл.DX3 3П D25A 25кА | Автоматический выключатель DX³ - 25 кА - тип характеристики D - 3П - 400 В~ - 25 А - 4,5 модуля | Legrand | DX3 | 232 | Автоматические выключатели DX3 25kA и 36kA | 1 | ШТ | Сертифицировано | 2028-01-30 | 35513.02 | Реализация складских остатков |  | 0.669 | 1.0403 | 112 | 108 | 86 | 3245064098359
409836 | Авт.выкл.DX3 3П D32А 25кА | Автоматический выключатель DX³ - 25 кА - тип характеристики D - 3П - 400 В~ - 32 А - 4,5 модуля | Legrand | DX3 | 232 | Автоматические выключатели DX3 25kA и 36kA | 1 | ШТ | Сертифицировано | 2028-01-30 | 35513.02 | Реализация складских остатков |  | 0.676 | 1.0403 | 112 | 108 | 86 | 3245064098366
409837 | Авт.выкл.DX3 3П D40A 25кА | Автоматический выключатель DX³ - 25 кА - тип характеристики D - 3П - 400 В~ - 40 А - 4,5 модуля | Legrand | DX3 | 232 | Автоматические выключатели DX3 25kA и 36kA | 1 | ШТ | Сертифицировано | 2028-01-30 | 32882.44 | Реализация складских остатков |  | 0.677 | 1.0403 | 112 | 108 | 86 | 3245064098373
409838 | Авт.выкл.DX3 3П D50A 25кА | Автоматический выключатель DX³ - 25 кА - тип характеристики D - 3П - 400 В~ - 50 А - 4,5 модуля | Legrand | DX3 | 232 | Автоматические выключатели DX3 25kA и 36kA | 1 | ШТ | Сертифицировано | 2028-01-30 | 22736.3 | Реализация складских остатков |  | 0.68 | 1.0403 | 112 | 108 | 86 | 3245064098380
409839 | Авт.выкл.DX3 3П D63A 25kA | Автоматический выключатель DX³ - 25 кА - тип характеристики D - 3П - 400 В~ - 63 А - 4,5 модуля | Legrand | DX3 | 232 | Автоматические выключатели DX3 25kA и 36kA | 1 | ШТ | Сертифицировано | 2028-01-30 | 43141.74 | Реализация складских остатков |  | 0.68 | 1.0403 | 112 | 108 | 86 | 3245064098397
409840 | Авт.выкл.DX3 3П D80A 25кА | Автоматический выключатель DX³ - 25 кА - тип характеристики D - 3П - 400 В~ - 80 А - 4,5 модуля | Legrand | DX3 | 232 | Автоматические выключатели DX3 25kA и 36kA | 1 | ШТ | Сертифицировано | 2028-01-30 | 39458.92 | Реализация складских остатков |  | 0.706 | 1.0403 | 112 | 108 | 86 | 3245064098403
409841 | Авт.выкл.DX3 3П D100A 25кА | Автоматический выключатель DX³ - 25 кА - тип характеристики D - 3П - 400 В~ - 100 А - 4,5 модуля | Legrand | DX3 | 232 | Автоматические выключатели DX3 25kA и 36kA | 1 | ШТ | Сертифицировано | 2028-01-30 | 40774.2 | Реализация складских остатков |  | 0.689 | 1.0403 | 112 | 108 | 86 | 3245064098410
409842 | Авт.выкл.DX3 3П D125A 25кА | Автоматический выключатель DX³ - 25 кА - тип характеристики D - 3П - 400 В~ - 125 А - 4,5 модуля | Legrand | DX3 | 232 | Автоматические выключатели DX3 25kA и 36kA | 1 | ШТ | Сертифицировано | 2028-01-30 | 42089.52 | Реализация складских остатков |  | 0.69 | 1.0403 | 112 | 108 | 86 | 3245064098427
409850 | Авт.выкл.DX3 4П D40A 25кА | Автоматический выключатель DX³ - 25 кА - тип характеристики D - 4П - 400 В~ - 40 А - 6 модулей | Legrand | DX3 | 232 | Автоматические выключатели DX3 25kA и 36kA | 1 | ШТ | Сертифицировано | 2028-01-30 | 24965.36 | Реализация складских остатков |  | 0.89 | 1.0403 | 112 | 108 | 86 | 3245064098502
409851 | Авт.выкл.DX3 4П D50A 25кА | Автоматический выключатель DX³ - 25 кА - тип характеристики D - 4П - 400 В~ - 50 А - 6 модулей | Legrand | DX3 | 232 | Автоматические выключатели DX3 25kA и 36kA | 1 | ШТ | Сертифицировано | 2028-01-30 | 30315.04 | Реализация складских остатков |  | 0.872 | 1.0403 | 112 | 108 | 86 | 3245064098519
409853 | Авт.выкл.DX3 4П D80A 25кА | Автоматический выключатель DX³ - 25 кА - тип характеристики D - 4П - 400 В~ - 80 А - 6 модулей | Legrand | DX3 | 232 | Автоматические выключатели DX3 25kA и 36kA | 1 | ШТ | Сертифицировано | 2028-01-30 | 42797.75 | Реализация складских остатков |  | 0.925 | 1.0403 | 112 | 108 | 86 | 3245064098533
409854 | Авт.выкл.DX3 4П D100A 25кА | Автоматический выключатель DX³ - 25 кА - тип характеристики D - 4П - 400 В~ - 100 А - 6 модулей | Legrand | DX3 | 232 | Автоматические выключатели DX3 25kA и 36kA | 1 | ШТ | Сертифицировано | 2028-01-30 | 45650.92 | Реализация складских остатков |  | 0.901 | 1.0403 | 112 | 108 | 86 | 3245064098540
409870 | Авт.выкл.DX3 2П MA10A 25кА | Автоматический выключатель DX³ MA - 25 кА - тип характеристики MA - 2П - 230/400 В~ - 10 А - 2 модуля | Legrand | DX3 | 232 | Автоматические выключатели DX3 25kA и 36kA | 1 | ШТ | Сертифицировано | 2028-01-30 | 8063.38 | Реализация складских остатков |  | 0.303 | 0.35301 | 105 | 41 | 82 | 3245064098700
409872 | Авт.выкл.DX3 2П MA16A 25кА | Автоматический выключатель DX³ MA - 25 кА - тип характеристики MA - 2П - 230/400 В~ - 16 А - 2 модуля | Legrand | DX3 | 232 | Автоматические выключатели DX3 25kA и 36kA | 1 | ШТ | Сертифицировано | 2028-01-30 | 10079.2 | Реализация складских остатков |  | 0.301 | 0.35301 | 105 | 41 | 82 | 3245064098724
409873 | Авт.выкл.DX3 2П MA25A 25кА | Автоматический выключатель DX³ MA - 25 кА - тип характеристики MA - 2П - 230/400 В~ - 25 А - 2 модуля | Legrand | DX3 | 232 | Автоматические выключатели DX3 25kA и 36kA | 1 | ШТ | Сертифицировано | 2028-01-30 | 10583.12 | Реализация складских остатков |  | 0.312 | 0.35301 | 105 | 41 | 82 | 3245064098731
409877 | Авт.выкл.DX3 3П MA2,5A 25кА | Автоматический выключатель DX³ MA - 25 кА - тип характеристики MA - 3П - 400 В~ - 2,5 А - 3 модуля | Legrand | DX3 | 232 | Автоматические выключатели DX3 25kA и 36kA | 1 | ШТ | Сертифицировано | 2028-01-30 | 11490.26 | Реализация складских остатков |  | 0.44 | 0.71552 | 104 | 80 | 86 | 3245064098779
409878 | Авт.выкл.DX3 3П MA4A 25кА | Автоматический выключатель DX³ MA - 25 кА - тип характеристики MA - 3П - 400 В~ - 4 А - 3 модуля | Legrand | DX3 | 232 | Автоматические выключатели DX3 25kA и 36kA | 1 | ШТ | Сертифицировано | 2028-01-30 | 11490.26 | Реализация складских остатков |  | 0.445 | 0.71552 | 104 | 80 | 86 | 3245064098786
409880 | Авт.выкл.DX3 3П MA10A 25кА | Автоматический выключатель DX³ MA - 25 кА - тип характеристики MA - 3П - 400 В~ - 10 А - 3 модуля | Legrand | DX3 | 232 | Автоматические выключатели DX3 25kA и 36kA | 1 | ШТ | Сертифицировано | 2028-01-30 | 12095.02 | Реализация складских остатков |  | 0.462 | 0.71552 | 104 | 80 | 86 | 3245064098809
409881 | Авт.выкл.DX3 3П MA12,5A 25кА | Автоматический выключатель DX³ MA - 25 кА - тип характеристики MA - 3П - 400 В~ - 12,5 А - 4,5 модуля | Legrand | DX3 | 232 | Автоматические выключатели DX3 25kA и 36kA | 1 | ШТ | Сертифицировано | 2028-01-30 | 15118.8 | Реализация складских остатков |  | 0.664 | 1.0403 | 112 | 108 | 86 | 3245064098816
409882 | Авт.выкл.DX3 3П MA16A 25кА | Автоматический выключатель DX³ MA - 25 кА - тип характеристики MA - 3П - 400 В~ - 16 А - 4,5 модуля | Legrand | DX3 | 232 | Автоматические выключатели DX3 25kA и 36kA | 1 | ШТ | Сертифицировано | 2028-01-30 | 15118.8 | Реализация складских остатков |  | 0.663 | 1.0403 | 112 | 108 | 86 | 3245064098823
409883 | Авт.выкл.DX3 3П MA25A 25кА | Автоматический выключатель DX³ MA - 25 кА - тип характеристики MA - 3П - 400 В~ - 25 А - 4,5 модуля | Legrand | DX3 | 232 | Автоматические выключатели DX3 25kA и 36kA | 1 | ШТ | Сертифицировано | 2028-01-30 | 15874.74 | Реализация складских остатков |  | 0.67 | 1.0403 | 112 | 108 | 86 | 3245064098830
409884 | Авт.выкл.DX3 3П MA40A 25кА | Автоматический выключатель DX³ MA - 25 кА - тип характеристики MA - 3П - 400 В~ - 40 А - 4,5 модуля | Legrand | DX3 | 232 | Автоматические выключатели DX3 25kA и 36kA | 1 | ШТ | Сертифицировано | 2028-01-30 | 18142.57 | Реализация складских остатков |  | 0.664 | 1.0403 | 112 | 108 | 86 | 3245064098847
409885 | Авт.выкл.DX3 3П MA63A 25кА | Автоматический выключатель DX³ MA - 25 кА - тип характеристики MA - 3П - 400 В~ - 63 А - 4,5 модуля | Legrand | DX3 | 232 | Автоматические выключатели DX3 25kA и 36kA | 1 | ШТ | Сертифицировано | 2028-01-30 | 20410.32 | Реализация складских остатков |  | 0.672 | 1.0403 | 112 | 108 | 86 | 3245064098854
409908 | Авт.выкл.DX3 Z2A 2П 25kA | Автоматический выключатель DX³ Z - 25 кА - тип характеристики Z- 2П - 230/400 В~ - 2 А - 2 модуля | Legrand | DX3 | 232 | Автоматические выключатели DX3 25kA и 36kA | 1 | ШТ | Сертифицировано | 2028-01-30 | 18414.17 | Реализация складских остатков |  | 0.285 | 0.36855 | 101 | 89 | 41 | 3245064099080
409911 | Авт.выкл.DX3 Z6A 2П 25kA | Автоматический выключатель DX³ Z - 25 кА - тип характеристики Z- 2П - 230/400 В~ - 6 А - 2 модуля | Legrand | DX3 | 232 | Автоматические выключатели DX3 25kA и 36kA | 1 | ШТ | Сертифицировано | 2028-01-30 | 10079.2 | Реализация складских остатков |  | 0.295 | 0.36855 | 101 | 89 | 41 | 3245064099110
409922 | Авт.выкл.DX3 Z6A 3П 25kA | Автоматический выключатель DX³ Z - 25 кА - тип характеристики Z - 3П - 400 В~ - 6 А - 3 модуля | Legrand | DX3 | 232 | Автоматические выключатели DX3 25kA и 36kA | 1 | ШТ | Сертифицировано | 2028-01-30 | 29199.59 | Реализация складских остатков |  | 0.44 | 0.71552 | 104 | 80 | 86 | 3245064099226
410007 | Авт.Выкл.DX3 2П C10A 36кА | Автоматический выключатель DX³ - 36 кА - тип характеристики С - 2П - 230/400 В~ - 10 А - 3 модуля | Legrand | DX3 | 232 | Автоматические выключатели DX3 25kA и 36kA | 1 | ШТ | Сертифицировано | 2028-01-30 | 28447.26 | Реализация складских остатков |  | 0.453 | 0.6048 | 112 | 90 | 60 | 3245064100076
410008 | Авт.Выкл.DX3 2П C16A 36кА | Автоматический выключатель DX³ - 36 кА - тип характеристики С - 2П - 230/400 В~ - 16 А - 3 модуля | Legrand | DX3 | 232 | Автоматические выключатели DX3 25kA и 36kA | 1 | ШТ | Сертифицировано | 2028-01-30 | 30251.83 | Реализация складских остатков |  | 0.453 | 0.6048 | 112 | 90 | 60 | 3245064100083
410009 | Авт.Выкл.DX3 2П C20A 36кА | Автоматический выключатель DX³ - 36 кА - тип характеристики С - 2П - 230/400 В~ - 20 А - 3 модуля | Legrand | DX3 | 232 | Автоматические выключатели DX3 25kA и 36kA | 1 | ШТ | Сертифицировано | 2028-01-30 | 25920.92 | Реализация складских остатков |  | 0.457 | 0.6048 | 112 | 90 | 60 | 3245064100090
410010 | Авт.Выкл.DX3 2П C25A 36кА | Автоматический выключатель DX³ - 36 кА - тип характеристики С - 2П - 230/400 В~ - 25 А - 3 модуля | Legrand | DX3 | 232 | Автоматические выключатели DX3 25kA и 36kA | 1 | ШТ | Сертифицировано | 2028-01-30 | 32750.9 | Реализация складских остатков |  | 0.458 | 0.6048 | 112 | 90 | 60 | 3245064100106
410011 | Авт.Выкл.DX3 2П C32А 36кА | Автоматический выключатель DX³ - 36 кА - тип характеристики С - 2П - 230/400 В~ - 32 А - 3 модуля | Legrand | DX3 | 232 | Автоматические выключатели DX3 25kA и 36kA | 1 | ШТ | Сертифицировано | 2028-01-30 | 25567.8 | Реализация складских остатков |  | 0.459 | 0.6048 | 112 | 90 | 60 | 3245064100113
410012 | Авт.Выкл.DX3 2П C40A 36кА | Автоматический выключатель DX³ - 36 кА - тип характеристики С - 2П - 230/400 В~ - 40 А - 3 модуля | Legrand | DX3 | 232 | Автоматические выключатели DX3 25kA и 36kA | 1 | ШТ | Сертифицировано | 2028-01-30 | 25817.41 | Реализация складских остатков |  | 0.464 | 0.6048 | 112 | 90 | 60 | 3245064100120
410020 | Авт.Выкл.DX3 3П C10A 36кА | Автоматический выключатель DX³ - 36 кА - тип характеристики С - 3П - 230/400 В~ - 10 А - 4,5 модуля | Legrand | DX3 | 232 | Автоматические выключатели DX3 25kA и 36kA | 1 | ШТ | Сертифицировано | 2028-01-30 | 40727.23 | Реализация складских остатков |  | 0.664 | 1.0403 | 112 | 108 | 86 | 3245064100205
410021 | Авт.Выкл.DX3 3П C16A 36кА | Автоматический выключатель DX³ - 36 кА - тип характеристики С - 3П - 230/400 В~ - 16 А - 4,5 модуля | Legrand | DX3 | 232 | Автоматические выключатели DX3 25kA и 36kA | 1 | ШТ | Сертифицировано | 2028-01-30 | 36901.87 | Реализация складских остатков |  | 0.665 | 1.0403 | 112 | 108 | 86 | 3245064100212
410022 | Авт.Выкл.DX3 3П C20A 36кА | Автоматический выключатель DX³ - 36 кА - тип характеристики С - 3П - 230/400 В~ - 20 А - 4,5 модуля | Legrand | DX3 | 232 | Автоматические выключатели DX3 25kA и 36kA | 1 | ШТ | Сертифицировано | 2028-01-30 | 36937.76 | Реализация складских остатков |  | 0.67 | 1.0403 | 112 | 108 | 86 | 3245064100229
410023 | Авт.Выкл.DX3 3П C25A 36кА | Автоматический выключатель DX³ - 36 кА - тип характеристики С - 3П - 230/400 В~ - 25 А - 4,5 модуля | Legrand | DX3 | 232 | Автоматические выключатели DX3 25kA и 36kA | 1 | ШТ | Сертифицировано | 2028-01-30 | 47350.7 | Реализация складских остатков |  | 0.669 | 1.0403 | 112 | 108 | 86 | 3245064100236
410024 | Авт.Выкл.DX3 3П C32А 36кА | Автоматический выключатель DX³ - 36 кА - тип характеристики С - 3П - 230/400 В~ - 32 А - 4,5 модуля | Legrand | DX3 | 232 | Автоматические выключатели DX3 25kA и 36kA | 1 | ШТ | Сертифицировано | 2028-01-30 | 36408.05 | Реализация складских остатков |  | 0.67 | 1.0403 | 112 | 108 | 86 | 3245064100243
410025 | Авт.Выкл.DX3 3П C40A 36кА | Автоматический выключатель DX³ - 36 кА - тип характеристики С - 3П - 230/400 В~ - 40 А - 4,5 модуля | Legrand | DX3 | 232 | Автоматические выключатели DX3 25kA и 36kA | 1 | ШТ | Сертифицировано | 2028-01-30 | 36782.4 | Реализация складских остатков |  | 0.68 | 1.0403 | 112 | 108 | 86 | 3245064100250
410026 | Авт.Выкл.DX3 3П C50A 36кА | Автоматический выключатель DX³ - 36 кА - тип характеристики С - 3П - 230/400 В~ - 50 А - 4,5 модуля | Legrand | DX3 | 232 | Автоматические выключатели DX3 25kA и 36kA | 1 | ШТ | Сертифицировано | 2028-01-30 | 67080.16 | Реализация складских остатков |  | 0.678 | 1.0403 | 112 | 108 | 86 | 3245064100267
410027 | Авт.Выкл.DX3 3П C63A 36kA | Автоматический выключатель DX³ - 36 кА - тип характеристики С - 3П - 230/400 В~ - 63 А - 4,5 модуля | Legrand | DX3 | 232 | Автоматические выключатели DX3 25kA и 36kA | 1 | ШТ | Сертифицировано | 2028-01-30 | 68395.45 | Реализация складских остатков |  | 0.675 | 1.0403 | 112 | 108 | 86 | 3245064100274
410028 | Авт.Выкл.DX3 3П C80A 36kA | Автоматический выключатель DX³ - 36 кА - тип характеристики С - 3П - 230/400 В~ - 80 А - 4,5 модуля | Legrand | DX3 | 232 | Автоматические выключатели DX3 25kA и 36kA | 1 | ШТ | Сертифицировано | 2028-01-30 | 73656.64 | Реализация складских остатков |  | 0.704 | 1.0403 | 112 | 108 | 86 | 3245064100281
410038 | Авт. Выкл. DX3 40A 4п 36кА | Автоматический выключатель DX³ - 36 кА - тип характеристики С - 4П - 230/400 В~ - 40 А - 6 модулей | Legrand | DX3 | 232 | Автоматические выключатели DX3 25kA и 36kA | 1 | ШТ | Сертифицировано | 2028-01-30 | 48411.71 | Реализация складских остатков | [6 empty] | 3245064100380
410097 | DX3 авт.выкл. 50кА 10А 2п B | DX³ Автоматический выключатель 50кА 10А 2п B | Legrand | DX3 | 232 | Автоматические выключатели DX3 25kA и 36kA | 1 | ШТ | Сертифицировано | 2028-01-30 | 32680.21 | Реализация складских остатков |  | 0.455 | 0.6048 | 112 | 90 | 60 | 3245064100977
410098 | DX3 авт.выкл. 50кА 16А 2п B | DX³ Автоматический выключатель 50кА 16А 2п B | Legrand | DX3 | 232 | Автоматические выключатели DX3 25kA и 36kA | 1 | ШТ | Сертифицировано | 2028-01-30 | 25999.49 | Реализация складских остатков |  | 0.457 | 0.6048 | 112 | 90 | 60 | 3245064100984
410100 | DX3 авт.выкл. 50кА 25А 2п B | DX³ Автоматический выключатель 50кА 25А 2п B | Legrand | DX3 | 232 | Автоматические выключатели DX3 25kA и 36kA | 1 | ШТ | Сертифицировано | 2028-01-30 | 32680.21 | Реализация складских остатков |  | 0.462 | 0.6048 | 112 | 90 | 60 | 3245064101004
410134 | DX3 авт.выкл. 50кА 10А 1п C | DX³ Автоматический выключатель 50кА 10А 1п C | Legrand | DX3 | 232 | Автоматические выключатели DX3 25kA и 36kA | 1 | ШТ | Сертифицировано | 2028-01-30 | 16505.15 | Реализация складских остатков |  | 0.237 | 0.33188 | 113 | 89 | 33 | 3245064101349
410138 | DX3 авт.выкл. 50кА 32А 1п C | DX³ Автоматический выключатель 50кА 32А 1п C | Legrand | DX3 | 232 | Автоматические выключатели DX3 25kA и 36kA | 1 | ШТ | Сертифицировано | 2028-01-30 | 16505.15 | Реализация складских остатков |  | 0.238 | 0.33188 | 113 | 89 | 33 | 3245064101387
410160 | DX3 авт.выкл. 50кА 10А 3п C | DX³ Автоматический выключатель 50кА 10А 3п C | Legrand | DX3 | 232 | Автоматические выключатели DX3 25kA и 36kA | 1 | ШТ | Сертифицировано | 2028-01-30 | 40727.23 | Реализация складских остатков |  | 0.662 | 1.0403 | 112 | 108 | 86 | 3245064101608
410161 | DX3 авт.выкл. 50кА 16А 3п C | DX³ Автоматический выключатель 50кА 16А 3п C | Legrand | DX3 | 232 | Автоматические выключатели DX3 25kA и 36kA | 1 | ШТ | Сертифицировано | 2028-01-30 | 36901.87 | Реализация складских остатков |  | 0.665 | 1.0403 | 112 | 108 | 86 | 3245064101615
410162 | DX3 авт.выкл. 50кА 20А 3п C | DX³ Автоматический выключатель 50кА 20А 3п C | Legrand | DX3 | 232 | Автоматические выключатели DX3 25kA и 36kA | 1 | ШТ | Сертифицировано | 2028-01-30 | 36937.76 | Реализация складских остатков |  | 0.668 | 1.0403 | 112 | 108 | 86 | 3245064101622
410163 | DX3 авт.выкл. 50кА 25А 3п C | DX³ Автоматический выключатель 50кА 25А 3п C | Legrand | DX3 | 232 | Автоматические выключатели DX3 25kA и 36kA | 1 | ШТ | Сертифицировано | 2028-01-30 | 36381.34 | Реализация складских остатков |  | 0.637 | 1.0403 | 112 | 108 | 86 | 3245064101639
410164 | DX3 авт.выкл. 50кА 32А 3п C | DX³ Автоматический выключатель 50кА 32А 3п C | Legrand | DX3 | 232 | Автоматические выключатели DX3 25kA и 36kA | 1 | ШТ | Сертифицировано | 2028-01-30 | 46214.44 | Реализация складских остатков |  | 0.67 | 1.0403 | 112 | 108 | 86 | 3245064101646
410165 | DX3 авт.выкл. 50кА 40А 3п C | DX³ Автоматический выключатель 50кА 40А 3п C | Legrand | DX3 | 232 | Автоматические выключатели DX3 25kA и 36kA | 1 | ШТ | Сертифицировано | 2028-01-30 | 36782.4 | Реализация складских остатков |  | 0.66 | 1.0403 | 112 | 108 | 86 | 3245064101653
410166 | DX3 авт.выкл. 50кА 50А 3п C | DX³ Автоматический выключатель 50кА 50А 3п C | Legrand | DX3 | 232 | Автоматические выключатели DX3 25kA и 36kA | 1 | ШТ | Сертифицировано | 2028-01-30 | 50816.7 | Реализация складских остатков |  | 0.678 | 1.0403 | 112 | 108 | 86 | 3245064101660
410167 | DX3 авт.выкл. 50кА 63А 3п C | DX³ Автоматический выключатель 50кА 63А 3п C | Legrand | DX3 | 232 | Автоматические выключатели DX3 25kA и 36kA | 1 | ШТ | Сертифицировано | 2028-01-30 | 52734.32 | Реализация складских остатков |  | 0.677 | 1.0403 | 112 | 108 | 86 | 3245064101677
410176 | DX3 авт.выкл. 50кА 25А 4п C | DX³ Автоматический выключатель 50кА 25А 4п C | Legrand | DX3 | 232 | Автоматические выключатели DX3 25kA и 36kA | 1 | ШТ | Сертифицировано | 2028-01-30 | 57768.05 | Реализация складских остатков | [6 empty] | 3245064101769
410186 | DX3 авт.выкл. 50кА 10А 1п D | DX³ Автоматический выключатель 50кА 10А 1п D | Legrand | DX3 | 232 | Автоматические выключатели DX3 25kA и 36kA | 1 | ШТ | Сертифицировано | 2028-01-30 | 18155.68 | Реализация складских остатков |  | 0.238 | 0.33188 | 113 | 89 | 33 | 3245064101868
410214 | DX3 авт.выкл. 50кА 20А 3п D | DX³ Автоматический выключатель 50кА 20А 3п D | Legrand | DX3 | 232 | Автоматические выключатели DX3 25kA и 36kA | 1 | ШТ | Сертифицировано | 2028-01-30 | 49570.26 | Реализация складских остатков |  | 0.693 | 1.0403 | 112 | 108 | 86 | 3245064102148
410215 | DX3 авт.выкл. 50кА 25А 3п D | DX³ Автоматический выключатель 50кА 25А 3п D | Legrand | DX3 | 232 | Автоматические выключатели DX3 25kA и 36kA | 1 | ШТ | Сертифицировано | 2028-01-30 | 36490.14 | Реализация складских остатков |  | 0.671 | 1.0403 | 112 | 108 | 86 | 3245064102155
410216 | DX3 авт.выкл. 50кА 32А 3п D | DX³ Автоматический выключатель 50кА 32А 3п D | Legrand | DX3 | 232 | Автоматические выключатели DX3 25kA и 36kA | 1 | ШТ | Сертифицировано | 2028-01-30 | 50835.88 | Реализация складских остатков |  | 0.674 | 1.0403 | 112 | 108 | 86 | 3245064102162
410250 | DX3 авт.выкл. 50кА 10А 3п MA | DX³ Автоматический выключатель 50кА 10А 3п MA | Legrand | DX3 | 232 | Автоматические выключатели DX3 25kA и 36kA | 1 | ШТ | Сертифицировано | 2028-01-30 | 34314.22 | Реализация складских остатков | [6 empty] | 3245064102506
410252 | DX3 авт.выкл. 50кА 16А 3п MA | DX³ Автоматический выключатель 50кА 16А 3п MA | Legrand | DX3 | 232 | Автоматические выключатели DX3 25kA и 36kA | 1 | ШТ | Сертифицировано | 2028-01-30 | 36873.22 | Реализация складских остатков | [6 empty] | 3245064102520
410253 | DX3 авт.выкл. 50кА 25А 3п MA | DX³ Автоматический выключатель 50кА 25А 3п MA | Legrand | DX3 | 232 | Автоматические выключатели DX3 25kA и 36kA | 1 | ШТ | Сертифицировано | 2028-01-30 | 37373.99 | Реализация складских остатков | [6 empty] | 3245064102537
410254 | DX3 авт.выкл. 50кА 40А 3п MA | DX³ Автоматический выключатель 50кА 40А 3п MA | Legrand | DX3 | 232 | Автоматические выключатели DX3 25kA и 36kA | 1 | ШТ | Сертифицировано | 2028-01-30 | 37466.93 | Реализация складских остатков | [6 empty] | 3245064102544
410255 | DX3 авт.выкл. 50кА 63А 3п MA | DX³ Автоматический выключатель 50кА 63А 3п MA | Legrand | DX3 | 232 | Автоматические выключатели DX3 25kA и 36kA | 1 | ШТ | Сертифицировано | 2028-01-30 | 37724.41 | Реализация складских остатков | [6 empty] | 3245064102551
410401 | Диф.блок DX3 40A 2П AC 30mA | Дифференциальный блок DX³ - тип AC - 30 мА - 2П - 230 В~ - 40 А - 2 модуля | Legrand | DX3 | 190 | Блоки дифференциальные DX3 | 1 | ШТ | Сертифицировано | 2026-08-05 | 11473.28 | Реализация складских остатков |  | 0.205 | 1.0625 | 125 | 85 | 100 | 3245064104012
410414 | Диф.блок DX3 63A 2П AC 300mA | Дифференциальный блок DX³ - тип AC - 300 мА - 2П - 230 В~ - 63 А - 2 модуля | Legrand | DX3 | 190 | Блоки дифференциальные DX3 | 1 | ШТ | Сертифицировано | 2026-08-05 | 12600.16 | Реализация складских остатков |  | 0.225 | 1.0625 | 125 | 85 | 100 | 3245064104142
410426 | Диф.бл. DX3 63A 2П 1000mA-AC-S | Дифференциальный блок DX³ - тип AC - 1000 мА - селективный - 2П - 230 В~ - 63 А - 2 модуля | Legrand | DX3 | 190 | Блоки дифференциальные DX3 | 1 | ШТ | Сертифицировано | 2026-08-05 | 13448.3 | Реализация складских остатков |  | 0.248 | 1.0625 | 125 | 85 | 100 | 3245064104265
410471 | Диф.блок DX3 40A 3П 30mA-AC | Дифференциальный блок DX³ - тип AC - 30 мА - 3П - 400 В~ - 40 А - 3 модуля | Legrand | DX3 | 190 | Блоки дифференциальные DX3 | 1 | ШТ | Сертифицировано | 2026-08-05 | 15109.25 | Реализация складских остатков |  | 0.281 | 1.6703 | 140 | 123 | 97 | 3245064104715
410499 | Диф.блок DX3 40A 4П 30mA-AC | Дифференциальный блок DX³ - тип AC - 30 мА - 4П - 400 В~ - 40 А - 3 модуля | Legrand | DX3 | 190 | Блоки дифференциальные DX3 | 1 | ШТ | Сертифицировано | 2026-08-05 | 15584.8 | Реализация складских остатков |  | 0.307 | 1.6839 | 140 | 124 | 97 | 3245064104999
410511 | Диф.блок DX3 40A 4П 300mA-AC | Дифференциальный блок DX³ - тип AC - 300 мА - 4П - 400 В~ - 40 А - 3 модуля | Legrand | DX3 | 190 | Блоки дифференциальные DX3 | 1 | ШТ | Сертифицировано | 2026-08-05 | 15747.67 | Реализация складских остатков |  | 0.307 | 1.6839 | 140 | 124 | 97 | 3245064105118
410528 | Диф.блок DX3 40A 4П 300mA-A | Дифференциальный блок DX³ - тип A - 300 мА - 4П - 400 В~ - 40 А - 3 модуля | Legrand | DX3 | 190 | Блоки дифференциальные DX3 | 1 | ШТ | Сертифицировано | 2026-08-05 | 15747.67 | Реализация складских остатков |  | 0.308 | 1.856 | 145 | 128 | 100 | 3245064105286
410529 | Диф.блок DX3 63A 4П 300mA-A | Дифференциальный блок DX³ - тип A - 300 мА - 4П - 400 В~ - 63 А - 3 модуля | Legrand | DX3 | 190 | Блоки дифференциальные DX3 | 1 | ШТ | Сертифицировано | 2026-08-05 | 16224.24 | Реализация складских остатков |  | 0.342 | 1.6839 | 140 | 124 | 97 | 3245064105293
410545 | Диф.блок DX3 40A 4П F 300mA | Дифференциальный блок DX³ - тип F - 300 мА - 4П - 400 В~ - 40 А - 3 модуля | Legrand | DX3 | 190 | Блоки дифференциальные DX3 | 1 | ШТ | Сертифицировано | 2026-08-05 | 15756.01 | Реализация складских остатков |  | 0.308 | 1.6839 | 140 | 124 | 97 | 3245064105453
410555 | Диф.бл. DX3 63A 4П F-S 300mA | Дифференциальный блок DX³ - тип F - 300 мА - селективный - 4П - 400 В~ - 63 А - 3 модуля | Legrand | DX3 | 190 | Блоки дифференциальные DX3 | 1 | ШТ | Сертифицировано | 2026-08-05 | 18339.86 | Реализация складских остатков |  | 0.367 | 1.6125 | 138 | 123 | 95 | 3245064105552
410624 | Диф.бл.DX3 125A 4П 30mA-AC1,5м | Дифференциальный блок DX³ - тип AC - 30 мА - 4П - 400 В~ - 125 А - 6 модуля | Legrand | DX3 | 190 | Блоки дифференциальные DX3 | 1 | ШТ | Сертифицировано | 2025-02-10 | 41844.92 | Реализация складских остатков |  | 0.881 | 4.8694 | 265 | 175 | 105 | 3245064106245
410993 | АВДТ DX3 1П+Н C16А 10MA-AC | Автоматический выключатель дифференциального тока DX³ 6000 - 10 кА - тип характеристики С - 1П+Н - 230 В~ - 16 А - тип AС - 10 мА - 2 модуля | Legrand | Retail/PRO | 237 | АВДТ DX3 6000/6kA | 1 | ШТ | Сертифицировано | 2026-08-01 | 14369.62 | Реализация складских остатков |  | 0.245 | 0.38081 | 108 | 86 | 41 | 3245064109932
410997 | АВДТ DX3 1П+Н C3А 30MA-AC | Автоматический выключатель дифференциального тока DX³ 6000 - 10 кА - тип характеристики С - 1П+Н - 230 В~ - 3 А - тип AС - 30 мА - 2 модуля | Legrand | Retail/PRO | 237 | АВДТ DX3 6000/6kA | 1 | ШТ | Сертифицировано | 2026-08-01 | 12088.03 | Реализация складских остатков |  | 0.245 | 0.38081 | 108 | 86 | 41 | 3245064109970
410999 | АВДТ DX3 1П+Н C6А 30MA-AC | Автоматический выключатель дифференциального тока DX³ 6000 - 10 кА - тип характеристики С - 1П+Н - 230 В~ - 6 А - тип AС - 30 мА - 2 модуля | Legrand | Retail/PRO | 237 | АВДТ DX3 6000/6kA | 1 | ШТ | Сертифицировано | 2026-08-01 | 8087.62 | Реализация складских остатков |  | 0.24 | 0.38081 | 108 | 86 | 41 | 3245064109994
411000 | АВДТ DX3 1П+Н C10А 30MA-AC | Автоматический выключатель дифференциального тока DX³ 6000 - 10 кА - тип характеристики С - 1П+Н - 230 В~ - 10 А - тип AС - 30 мА - 2 модуля | Legrand | Retail/PRO | 237 | АВДТ DX3 6000/6kA | 1 | ШТ | Сертифицировано | 2026-08-01 | 7672.6 | Реализация складских остатков |  | 0.24 | 0.38081 | 108 | 86 | 41 | 3245064110006
411002 | АВДТ DX3 1П+Н C16А 30MA-AC | Автоматический выключатель дифференциального тока DX³ 6000 - 10 кА - тип характеристики С - 1П+Н - 230 В~ - 16 А - тип AС - 30 мА - 2 модуля | Legrand | Retail/PRO | 237 | АВДТ DX3 6000/6kA | 1 | ШТ | Сертифицировано | 2026-08-01 | 6533.68 | Реализация складских остатков |  | 0.245 | 0.38081 | 108 | 86 | 41 | 3245064110020
411003 | АВДТ DX3 1П+Н C20А 30MA-AC | Автоматический выключатель дифференциального тока DX³ 6000 - 10 кА - тип характеристики С - 1П+Н - 230 В~ - 20 А - тип AС - 30 мА - 2 модуля | Legrand | Retail/PRO | 237 | АВДТ DX3 6000/6kA | 1 | ШТ | Сертифицировано | 2026-08-01 | 6994.26 | Реализация складских остатков |  | 0.243 | 0.38081 | 108 | 86 | 41 | 3245064110037
411004 | АВДТ DX3 1П+Н C25А 30MA-AC | Автоматический выключатель дифференциального тока DX³ 6000 - 10 кА - тип характеристики С - 1П+Н - 230 В~ - 25 А - тип AС - 30 мА - 2 модуля | Legrand | Retail/PRO | 237 | АВДТ DX3 6000/6kA | 1 | ШТ | Сертифицировано | 2026-08-01 | 6747.65 | Реализация складских остатков |  | 0.25 | 0.38081 | 108 | 86 | 41 | 3245064110044
411005 | АВДТ DX3 1П+Н C32А 30MA-AC | Автоматический выключатель дифференциального тока DX³ 6000 - 10 кА - тип характеристики С - 1П+Н - 230 В~ - 32 А - тип AС - 30 мА - 2 модуля | Legrand | Retail/PRO | 237 | АВДТ DX3 6000/6kA | 1 | ШТ | Сертифицировано | 2026-08-01 | 8474.8 | Реализация складских остатков |  | 0.255 | 0.38081 | 108 | 86 | 41 | 3245064110051
411006 | АВДТ DX3 1П+Н C40А 30MA-AC | Автоматический выключатель дифференциального тока DX³ 6000 - 10 кА - тип характеристики С - 1П+Н - 230 В~ - 40 А - тип AС - 30 мА - 2 модуля | Legrand | Retail/PRO | 237 | АВДТ DX3 6000/6kA | 1 | ШТ | Сертифицировано | 2026-08-01 | 9590.11 | Реализация складских остатков |  | 0.26 | 0.38081 | 108 | 86 | 41 | 3245064110068
411021 | АВДТ DX3 1П+Н C6А 300MA-AC | Автоматический выключатель дифференциального тока DX³ 6000 - 10 кА - тип характеристики С - 1П+Н - 230 В~ - 6 А - тип AС - 300 мА - 2 модуля | Legrand | Retail/PRO | 237 | АВДТ DX3 6000/6kA | 1 | ШТ | Сертифицировано | 2026-08-01 | 21227.96 | Реализация складских остатков |  | 0.23 | 0.38081 | 108 | 86 | 41 | 3245064110211
411022 | АВДТ DX3 1П+Н C10А 300MA-AC | Автоматический выключатель дифференциального тока DX³ 6000 - 10 кА - тип характеристики С - 1П+Н - 230 В~ - 10 А - тип AС - 300 мА - 2 модуля | Legrand | Retail/PRO | 237 | АВДТ DX3 6000/6kA | 1 | ШТ | Сертифицировано | 2026-08-01 | 13463.6 | Реализация складских остатков |  | 0.23 | 0.38081 | 108 | 86 | 41 | 3245064110228
411024 | АВДТ DX3 1П+Н C16А 300MA-AC | Автоматический выключатель дифференциального тока DX³ 6000 - 10 кА - тип характеристики С - 1П+Н - 230 В~ - 16 А - тип AС - 300 мА - 2 модуля | Legrand | Retail/PRO | 237 | АВДТ DX3 6000/6kA | 1 | ШТ | Сертифицировано | 2026-08-01 | 19156.93 | Реализация складских остатков |  | 0.235 | 0.38081 | 108 | 86 | 41 | 3245064110242
411025 | АВДТ DX3 1П+Н C20А 300MA-AC | Автоматический выключатель дифференциального тока DX³ 6000 - 10 кА - тип характеристики С - 1П+Н - 230 В~ - 20 А - тип AС - 300 мА - 2 модуля | Legrand | Retail/PRO | 237 | АВДТ DX3 6000/6kA | 1 | ШТ | Сертифицировано | 2026-08-01 | 14999.92 | Реализация складских остатков |  | 0.235 | 0.38081 | 108 | 86 | 41 | 3245064110259
411026 | АВДТ DX3 1П+Н C25А 300MA-AC | Автоматический выключатель дифференциального тока DX³ 6000 - 10 кА - тип характеристики С - 1П+Н - 230 В~ - 25 А - тип AС - 300 мА - 2 модуля | Legrand | Retail/PRO | 237 | АВДТ DX3 6000/6kA | 1 | ШТ | Сертифицировано | 2026-08-01 | 22263.47 | Реализация складских остатков |  | 0.245 | 0.38081 | 108 | 86 | 41 | 3245064110266
411027 | АВДТ DX3 1П+Н C32А 300MA-AC | Автоматический выключатель дифференциального тока DX³ 6000 - 10 кА - тип характеристики С - 1П+Н - 230 В~ - 32 А - тип AС - 300 мА - 2 модуля | Legrand | Retail/PRO | 237 | АВДТ DX3 6000/6kA | 1 | ШТ | Сертифицировано | 2026-08-01 | 14355.32 | Реализация складских остатков |  | 0.245 | 0.38081 | 108 | 86 | 41 | 3245064110273
411028 | АВДТ DX3 1П+Н C40А 300MA-AC | Автоматический выключатель дифференциального тока DX³ 6000 - 10 кА - тип характеристики С - 1П+Н - 230 В~ - 40 А - тип AС - 300 мА - 2 модуля | Legrand | Retail/PRO | 237 | АВДТ DX3 6000/6kA | 1 | ШТ | Сертифицировано | 2026-08-01 | 22263.47 | Реализация складских остатков |  | 0.25 | 0.38081 | 108 | 86 | 41 | 3245064110280
411041 | АВДТ DX3 1П+Н C16А 10MA-A | Автоматический выключатель дифференциального тока DX³ 6000 - 10 кА - тип характеристики С - 1П+Н - 230 В~ - 16 А - тип A - 10 мА - 2 модуля | Legrand | Retail/PRO | 237 | АВДТ DX3 6000/6kA | 1 | ШТ | Сертифицировано | 2026-08-01 | 15779.12 | Реализация складских остатков |  | 0.245 | 0.38081 | 108 | 86 | 41 | 3245064110419
411047 | АВДТ DX3 1П+Н C6А 30MA-A | Автоматический выключатель дифференциального тока DX³ 6000 - 10 кА - тип характеристики С - 1П+Н - 230 В~ - 6 А - тип A - 30 мА - 2 модуля | Legrand | Retail/PRO | 237 | АВДТ DX3 6000/6kA | 1 | ШТ | Сертифицировано | 2026-08-01 | 14124 | Реализация складских остатков |  | 0.235 | 0.38081 | 108 | 86 | 41 | 3245064110471
411048 | АВДТ DX3 1П+Н C10А 30MA-A | Автоматический выключатель дифференциального тока DX³ 6000 - 10 кА - тип характеристики С - 1П+Н - 230 В~ - 10 А - тип A - 30 мА - 2 модуля | Legrand | Retail/PRO | 237 | АВДТ DX3 6000/6kA | 1 | ШТ | Сертифицировано | 2026-08-01 | 14620.86 | Реализация складских остатков |  | 0.24 | 0.38081 | 108 | 86 | 41 | 3245064110488
411050 | АВДТ DX3 1П+Н C16А 30MA-A | Автоматический выключатель дифференциального тока DX³ 6000 - 10 кА - тип характеристики С - 1П+Н - 230 В~ - 16 А - тип A - 30 мА - 2 модуля | Legrand | Retail/PRO | 237 | АВДТ DX3 6000/6kA | 1 | ШТ | Сертифицировано | 2026-08-01 | 13447.99 | Реализация складских остатков |  | 0.235 | 0.38081 | 108 | 86 | 41 | 3245064110501
411051 | АВДТ DX3 1П+Н C20А 30MA-A | Автоматический выключатель дифференциального тока DX³ 6000 - 10 кА - тип характеристики С - 1П+Н - 230 В~ - 20 А - тип A - 30 мА - 2 модуля | Legrand | Retail/PRO | 237 | АВДТ DX3 6000/6kA | 1 | ШТ | Сертифицировано | 2026-08-01 | 14299.51 | Реализация складских остатков |  | 0.24 | 0.38081 | 108 | 86 | 41 | 3245064110518
411052 | АВДТ DX3 1П+Н C25А 30MA-A | Автоматический выключатель дифференциального тока DX³ 6000 - 10 кА - тип характеристики С - 1П+Н - 230 В~ - 25 А - тип A - 30 мА - 2 модуля | Legrand | Retail/PRO | 237 | АВДТ DX3 6000/6kA | 1 | ШТ | Сертифицировано | 2026-08-01 | 14201.08 | Реализация складских остатков |  | 0.25 | 0.38081 | 108 | 86 | 41 | 3245064110525
411053 | АВДТ DX3 1П+Н C32А 30MA-A | Автоматический выключатель дифференциального тока DX³ 6000 - 10 кА - тип характеристики С - 1П+Н - 230 В~ - 32 А - тип A - 30 мА - 2 модуля | Legrand | Retail/PRO | 237 | АВДТ DX3 6000/6kA | 1 | ШТ | Сертифицировано | 2026-08-01 | 7443.04 | Реализация складских остатков |  | 0.246 | 0.38081 | 108 | 86 | 41 | 3245064110532
411054 | АВДТ DX3 1П+Н C40А 30MA-A | Автоматический выключатель дифференциального тока DX³ 6000 - 10 кА - тип характеристики С - 1П+Н - 230 В~ - 40 А - тип A - 30 мА - 2 модуля | Legrand | Retail/PRO | 237 | АВДТ DX3 6000/6kA | 1 | ШТ | Сертифицировано | 2026-08-01 | 15069.82 | Реализация складских остатков |  | 0.255 | 0.38081 | 108 | 86 | 41 | 3245064110549
411091 | АВДТ DX3 1П+Н C6А 30MA-F | Автоматический выключатель дифференциального тока DX³ 6000 - 10 кА - тип характеристики С - 1П+Н - 230 В~ - 6 А - тип F - 30 мА - 2 модуля | Legrand | Retail/PRO | 237 | АВДТ DX3 6000/6kA | 1 | ШТ | Сертифицировано | 2026-08-01 | 23816.74 | Реализация складских остатков |  | 0.235 | 0.38081 | 108 | 86 | 41 | 3245064110914
411092 | АВДТ DX3 1П+Н C10А 30MA-F | Автоматический выключатель дифференциального тока DX³ 6000 - 10 кА - тип характеристики С - 1П+Н - 230 В~ - 10 А - тип F - 30 мА - 2 модуля | Legrand | Retail/PRO | 237 | АВДТ DX3 6000/6kA | 1 | ШТ | Сертифицировано | 2026-08-01 | 18639.19 | Реализация складских остатков |  | 0.235 | 0.38081 | 108 | 86 | 41 | 3245064110921
411094 | АВДТ DX3 1П+Н C16А 30MA-F | Автоматический выключатель дифференциального тока DX³ 6000 - 10 кА - тип характеристики С - 1П+Н - 230 В~ - 16 А - тип F - 30 мА - 2 модуля | Legrand | Retail/PRO | 237 | АВДТ DX3 6000/6kA | 1 | ШТ | Сертифицировано | 2026-08-01 | 17952.24 | Реализация складских остатков |  | 0.24 | 0.38081 | 108 | 86 | 41 | 3245064110945
411096 | АВДТ DX3 1П+Н C25А 30MA-F | Автоматический выключатель дифференциального тока DX³ 6000 - 10 кА - тип характеристики С - 1П+Н - 230 В~ - 25 А - тип F - 30 мА - 2 модуля | Legrand | Retail/PRO | 237 | АВДТ DX3 6000/6kA | 1 | ШТ | Сертифицировано | 2026-08-01 | 18348.4 | Реализация складских остатков |  | 0.245 | 0.38081 | 108 | 86 | 41 | 3245064110969
411098 | АВДТ DX3 1П+Н C40А 30MA-F | Автоматический выключатель дифференциального тока DX³ 6000 - 10 кА - тип характеристики С - 1П+Н - 230 В~ - 40 А - тип F - 30 мА - 2 модуля | Legrand | Retail/PRO | 237 | АВДТ DX3 6000/6kA | 1 | ШТ | Сертифицировано | 2026-08-01 | 23816.74 | Реализация складских остатков |  | 0.25 | 0.38081 | 108 | 86 | 41 | 3245064110983
411122 | DX3 АВДТ 1P+N C10 10MA | Выключатель автоматический дифференциального тока АВДТ DX3 1П+Н 6000А C10 10мА тип А (1 модуль) | Legrand | DX3 | 237 | АВДТ DX3 6000/6kA | 1 | ШТ | Сертифицировано | 2027-03-23 | 8851.68 | Реализация складских остатков |  | 0.145 | 0.257 | 110 | 90 | 26 | 3414970751713
411124 | DX3 АВДТ 1P+N C16 10MA | Выключатель автоматический дифференциального тока АВДТ DX3 1П+Н 6000А C16 10мА тип А (1 модуль) | Legrand | DX3 | 237 | АВДТ DX3 6000/6kA | 1 | ШТ | Сертифицировано | 2027-03-23 | 8430.18 | Реализация складских остатков |  | 0.145 | 0.257 | 110 | 90 | 26 | 3414970751737
411125 | DX3 АВДТ 1P+N C20 10MA | Выключатель автоматический дифференциального тока АВДТ DX3 1П+Н 6000А C20 10мА тип А (1 модуль) | Legrand | DX3 | 237 | АВДТ DX3 6000/6kA | 1 | ШТ | Сертифицировано | 2027-03-23 | 9104.59 | Реализация складских остатков |  | 0.147 | 0.259 | 115 | 90 | 25 | 3414970751751
411126 | DX3 АВДТ 1P+N C25 10MA | Выключатель автоматический дифференциального тока АВДТ DX3 1П+Н 6000А C25 10мА тип А (1 модуль) | Legrand | DX3 | 237 | АВДТ DX3 6000/6kA | 1 | ШТ | Сертифицировано | 2027-03-23 | 8683.08 | Реализация складских остатков |  | 0.146 | 0.279 | 115 | 27 | 90 | 3414970751775
411127 | DX3 АВДТ 1P+N C32 10MA | Выключатель автоматический дифференциального тока АВДТ DX3 1П+Н 6000А C32 10мА тип А (1 модуль) | Legrand | DX3 | 237 | АВДТ DX3 6000/6kA | 1 | ШТ | Сертифицировано | 2027-03-23 | 9694.7 | Реализация складских остатков |  | 0.152 | 0.279 | 115 | 27 | 90 | 3414970751799
411128 | DX3 АВДТ 1P+N C6 30MA | Выключатель автоматический дифференциального тока АВДТ DX3 1П+Н 6000А C6 30мА тип А (1 модуль) | Legrand | DX3 | 237 | АВДТ DX3 6000/6kA | 1 | ШТ | Сертифицировано | 2027-03-23 | 5613.61 | Реализация складских остатков |  | 0.146 | 0.259 | 115 | 90 | 25 | 3414970751812
411129 | DX3 АВДТ 1P+N C10 30MA | Выключатель автоматический дифференциального тока АВДТ DX3 1П+Н 6000А C10 30мА тип А (1 модуль) | Legrand | DX3 | 237 | АВДТ DX3 6000/6kA | 1 | ШТ | Сертифицировано | 2027-03-23 | 5262.76 | Реализация складских остатков |  | 0.146 | 0.257 | 110 | 90 | 26 | 3414970751836
411131 | DX3 АВДТ 1P+N C16 30MA | Выключатель автоматический дифференциального тока АВДТ DX3 1П+Н 6000А C16 30мА тип А (1 модуль) | Legrand | DX3 | 237 | АВДТ DX3 6000/6kA | 1 | ШТ | Сертифицировано | 2027-03-23 | 5012.15 | Реализация складских остатков |  | 0.146 | 0.257 | 110 | 90 | 26 | 3414970751850
411132 | DX3 АВДТ 1P+N C20 30MA | Выключатель автоматический дифференциального тока АВДТ DX3 1П+Н 6000А C20 30мА тип А (1 модуль) | Legrand | DX3 | 237 | АВДТ DX3 6000/6kA | 1 | ШТ | Сертифицировано | 2027-03-23 | 5413.13 | Реализация складских остатков |  | 0.146 | 0.279 | 115 | 27 | 90 | 3414970751874
411133 | DX3 АВДТ 1P+N C25 30MA | Выключатель автоматический дифференциального тока АВДТ DX3 1П+Н 6000А C25 30мА тип А (1 модуль) | Legrand | DX3 | 237 | АВДТ DX3 6000/6kA | 1 | ШТ | Сертифицировано | 2027-03-23 | 5355.56 | Реализация складских остатков |  | 0.152 | 0.279 | 115 | 27 | 90 | 3414970751898
411134 | DX3 АВДТ 1P+N C32 30MA | Выключатель автоматический дифференциального тока АВДТ DX3 1П+Н 6000А C32 30мА тип А (1 модуль) | Legrand | DX3 | 237 | АВДТ DX3 6000/6kA | 1 | ШТ | Сертифицировано | 2027-03-23 | 5763.97 | Реализация складских остатков |  | 0.154 | 0.259 | 115 | 90 | 25 | 3414970751911
411149 | АВДТ DX3 2П C10А 10MA-AC 4м | Автоматический выключатель дифференциального тока DX³ 6000 - 10 кА - тип характеристики С - 2П - 230 В~ - 10 А - тип AС - 10 мА - 4 модуля | Legrand | DX3 | 235 | АВДТ DX3 6000/10kA | 1 | ШТ | Сертифицировано | 2026-08-01 | 16047.83 | Реализация складских остатков |  | 0.535 | 1.35 | 135 | 100 | 100 | 3245064111492
411157 | АВДТ DX3 2П C10А 30MA-AC 4м | Автоматический выключатель дифференциального тока DX³ 6000 - 10 кА - тип характеристики С - 2П - 230 В~ - 10 А - тип AС - 30 мА - 4 модуля | Legrand | DX3 | 235 | АВДТ DX3 6000/10kA | 1 | ШТ | Сертифицировано | 2026-08-01 | 14849.68 | Реализация складских остатков |  | 0.503 | 1.35 | 135 | 100 | 100 | 3245064111577
411158 | АВДТ DX3 2П C16А 30MA-AC 4м | Автоматический выключатель дифференциального тока DX³ 6000 - 10 кА - тип характеристики С - 2П - 230 В~ - 16 А - тип AС - 30 мА - 4 модуля | Legrand | DX3 | 235 | АВДТ DX3 6000/10kA | 1 | ШТ | Сертифицировано | 2026-08-01 | 18125.04 | Реализация складских остатков |  | 0.462 | 1.0625 | 125 | 85 | 100 | 3245064111584
411159 | АВДТ DX3 2П C20А 30MA-AC 4м | Автоматический выключатель дифференциального тока DX³ 6000 - 10 кА - тип характеристики С - 2П - 230 В~ - 20 А - тип AС - 30 мА - 4 модуля | Legrand | DX3 | 235 | АВДТ DX3 6000/10kA | 1 | ШТ | Сертифицировано | 2026-08-01 | 19602.6 | Реализация складских остатков |  | 0.464 | 1.0625 | 125 | 85 | 100 | 3245064111591
411160 | АВДТ DX3 2П C25А 30MA-AC 4м | Автоматический выключатель дифференциального тока DX³ 6000 - 10 кА - тип характеристики С - 2П - 230 В~ - 25 А - тип AС - 30 мА - 4 модуля | Legrand | DX3 | 235 | АВДТ DX3 6000/10kA | 1 | ШТ | Сертифицировано | 2026-08-01 | 19829.24 | Реализация складских остатков |  | 0.47 | 1.0625 | 125 | 85 | 100 | 3245064111607
411161 | АВДТ DX3 2П C32А 30MA-AC 4м | Автоматический выключатель дифференциального тока DX³ 6000 - 10 кА - тип характеристики С - 2П - 230 В~ - 32 А - тип AС - 30 мА - 4 модуля | Legrand | DX3 | 235 | АВДТ DX3 6000/10kA | 1 | ШТ | Сертифицировано | 2026-08-01 | 20962.34 | Реализация складских остатков |  | 0.479 | 1.0625 | 125 | 85 | 100 | 3245064111614
411162 | АВДТ DX3 2П C40А 30MA-AC 4м | Автоматический выключатель дифференциального тока DX³ 6000 - 10 кА - тип характеристики С - 2П - 230 В~ - 40 А - тип AС - 30 мА - 4 модуля | Legrand | DX3 | 235 | АВДТ DX3 6000/10kA | 1 | ШТ | Сертифицировано | 2026-08-01 | 22095.44 | Реализация складских остатков |  | 0.481 | 1.0625 | 125 | 85 | 100 | 3245064111621
411163 | АВДТ DX3 2П C50А 30MA-AC 4м | Автоматический выключатель дифференциального тока DX³ 6000 - 10 кА - тип характеристики С - 2П - 230 В~ - 50 А - тип AС - 30 мА - 4 модуля | Legrand | DX3 | 235 | АВДТ DX3 6000/10kA | 1 | ШТ | Сертифицировано | 2026-08-01 | 22661.98 | Реализация складских остатков |  | 0.545 | 1.0625 | 125 | 85 | 100 | 3245064111638
411164 | АВДТ DX3 2П C63А 30MA-AC 4м | Автоматический выключатель дифференциального тока DX³ 6000 - 10 кА - тип характеристики С - 2П - 230 В~ - 63 А - тип AС - 30 мА - 4 модуля | Legrand | DX3 | 235 | АВДТ DX3 6000/10kA | 1 | ШТ | Сертифицировано | 2026-08-01 | 24928.18 | Реализация складских остатков |  | 0.544 | 1.0625 | 125 | 85 | 100 | 3245064111645
411171 | АВДТ DX3 2П C10А 300MA-AC 4м | Автоматический выключатель дифференциального тока DX³ 6000 - 10 кА - тип характеристики С - 2П - 230 В~ - 10 А - тип AС - 300 мА - 4 модуля | Legrand | DX3 | 235 | АВДТ DX3 6000/10kA | 1 | ШТ | Сертифицировано | 2026-08-01 | 15081.55 | Реализация складских остатков |  | 0.492 | 1.0625 | 125 | 85 | 100 | 3245064111713
411172 | АВДТ DX3 2П C16А 300MA-AC 4м | Автоматический выключатель дифференциального тока DX³ 6000 - 10 кА - тип характеристики С - 2П - 230 В~ - 16 А - тип AС - 300 мА - 4 модуля | Legrand | DX3 | 235 | АВДТ DX3 6000/10kA | 1 | ШТ | Сертифицировано | 2026-08-01 | 14946.76 | Реализация складских остатков |  | 0.462 | 1.0625 | 125 | 85 | 100 | 3245064111720
411173 | АВДТ DX3 2П C20А 300MA-AC 4м | Автоматический выключатель дифференциального тока DX³ 6000 - 10 кА - тип характеристики С - 2П - 230 В~ - 20 А - тип AС - 300 мА - 4 модуля | Legrand | DX3 | 235 | АВДТ DX3 6000/10kA | 1 | ШТ | Сертифицировано | 2026-08-01 | 15099.88 | Реализация складских остатков |  | 0.518 | 1.0625 | 125 | 85 | 100 | 3245064111737
411174 | АВДТ DX3 2П C25А 300MA-AC 4м | Автоматический выключатель дифференциального тока DX³ 6000 - 10 кА - тип характеристики С - 2П - 230 В~ - 25 А - тип AС - 300 мА - 4 модуля | Legrand | DX3 | 235 | АВДТ DX3 6000/10kA | 1 | ШТ | Сертифицировано | 2026-08-01 | 15157.45 | Реализация складских остатков |  | 0.471 | 1.0625 | 125 | 85 | 100 | 3245064111744
411175 | АВДТ DX3 2П C32А 300MA-AC 4м | Автоматический выключатель дифференциального тока DX³ 6000 - 10 кА - тип характеристики С - 2П - 230 В~ - 32 А - тип AС - 300 мА - 4 модуля | Legrand | DX3 | 235 | АВДТ DX3 6000/10kA | 1 | ШТ | Сертифицировано | 2026-08-01 | 15504.52 | Реализация складских остатков |  | 0.521 | 1.0625 | 125 | 85 | 100 | 3245064111751
411176 | АВДТ DX3 2П C40А 300MA-AC 4м | Автоматический выключатель дифференциального тока DX³ 6000 - 10 кА - тип характеристики С - 2П - 230 В~ - 40 А - тип AС - 300 мА - 4 модуля | Legrand | DX3 | 235 | АВДТ DX3 6000/10kA | 1 | ШТ | Сертифицировано | 2026-08-01 | 15530.95 | Реализация складских остатков |  | 0.483 | 1.0625 | 125 | 85 | 100 | 3245064111768
411177 | АВДТ DX3 2П C50А 300MA-AC 4м | Автоматический выключатель дифференциального тока DX³ 6000 - 10 кА - тип характеристики С - 2П - 230 В~ - 50 А - тип AС - 300 мА - 4 модуля | Legrand | DX3 | 235 | АВДТ DX3 6000/10kA | 1 | ШТ | Сертифицировано | 2026-08-01 | 15429.23 | Реализация складских остатков |  | 0.522 | 1.0625 | 125 | 85 | 100 | 3245064111775
411185 | АВДТ DX3 4П C10А 30MA-AC | Автоматический выключатель дифференциального тока DX³ 6000 - 10 кА - тип характеристики С - 4П - 400 В~ - 10 А - тип AС - 30 мА - 4 модуля | Legrand | Retail/PRO | 237 | АВДТ DX3 6000/6kA | 1 | ШТ | Сертифицировано | 2026-08-01 | 19840.94 | Реализация складских остатков |  | 0.5 | 0.70114 | 101 | 78 | 89 | 3245064111850
411186 | АВДТ DX3 4П C16А 30MA-AC | Автоматический выключатель дифференциального тока DX³ 6000 - 10 кА - тип характеристики С - 4П - 400 В~ - 16 А - тип AС - 30 мА - 4 модуля | Legrand | Retail/PRO | 237 | АВДТ DX3 6000/6kA | 1 | ШТ | Сертифицировано | 2026-08-01 | 20109.06 | Реализация складских остатков |  | 0.503 | 0.70114 | 101 | 78 | 89 | 3245064111867
411187 | АВДТ DX3 4П C20А 30MA-AC | Автоматический выключатель дифференциального тока DX³ 6000 - 10 кА - тип характеристики С - 4П - 400 В~ - 20 А - тип AС - 30 мА - 4 модуля | Legrand | Retail/PRO | 237 | АВДТ DX3 6000/6kA | 1 | ШТ | Сертифицировано | 2026-08-01 | 20645.29 | Реализация складских остатков |  | 0.502 | 0.70114 | 101 | 78 | 89 | 3245064111874
411188 | АВДТ DX3 4П C25А 30MA-AC | Автоматический выключатель дифференциального тока DX³ 6000 - 10 кА - тип характеристики С - 4П - 400 В~ - 25 А - тип AС - 30 мА - 4 модуля | Legrand | Retail/PRO | 237 | АВДТ DX3 6000/6kA | 1 | ШТ | Сертифицировано | 2026-08-01 | 19857.68 | Реализация складских остатков |  | 0.506 | 0.70114 | 101 | 78 | 89 | 3245064111881
411189 | АВДТ DX3 4П C32А 30MA-AC | Автоматический выключатель дифференциального тока DX³ 6000 - 10 кА - тип характеристики С - 4П - 400 В~ - 32 А - тип AС - 30 мА - 4 модуля | Legrand | Retail/PRO | 237 | АВДТ DX3 6000/6kA | 1 | ШТ | Сертифицировано | 2026-08-01 | 22288.34 | Реализация складских остатков |  | 0.506 | 0.70114 | 101 | 78 | 89 | 3245064111898
411190 | АВДТ DX3 4П C40А 30MA-AC 7м | Автоматический выключатель дифференциального тока DX³ 6000 - 10 кА - тип характеристики С - 4П - 400 В~ - 40 А - тип AС - 30 мА - 7 модуля | Legrand | DX3 | 235 | АВДТ DX3 6000/10kA | 1 | ШТ | Сертифицировано | 2026-08-01 | 35126.08 | Реализация складских остатков |  | 0.85 | 1.856 | 145 | 128 | 100 | 3245064111904
411191 | АВДТ DX3 4П C50А 30MA-AC 7м | Автоматический выключатель дифференциального тока DX³ 6000 - 10 кА - тип характеристики С - 4П - 400 В~ - 50 А - тип AС - 30 мА - 7 модуля | Legrand | DX3 | 235 | АВДТ DX3 6000/10kA | 1 | ШТ | Сертифицировано | 2026-08-01 | 35692.62 | Реализация складских остатков |  | 0.955 | 1.856 | 145 | 128 | 100 | 3245064111911
411192 | АВДТ DX3 4П C63А 30MA-AC 7м | Автоматический выключатель дифференциального тока DX³ 6000 - 10 кА - тип характеристики С - 4П - 400 В~ - 63 А - тип AС - 30 мА - 7 модуля | Legrand | DX3 | 235 | АВДТ DX3 6000/10kA | 1 | ШТ | Сертифицировано | 2026-08-01 | 36259.18 | Реализация складских остатков |  | 0.958 | 1.856 | 145 | 128 | 100 | 3245064111928
411204 | АВДТ DX3 4П C10А 300MA-AC | Автоматический выключатель дифференциального тока DX³ 6000 - 10 кА - тип характеристики С - 4П - 400 В~ - 10 А - тип AС - 300 мА - 4 модуля | Legrand | Retail/PRO | 237 | АВДТ DX3 6000/6kA | 1 | ШТ | Сертифицировано | 2026-08-01 | 16620.37 | Реализация складских остатков |  | 0.468 | 0.70114 | 101 | 78 | 89 | 3245064112048
411205 | АВДТ DX3 4П C16А 300MA-AC | Автоматический выключатель дифференциального тока DX³ 6000 - 10 кА - тип характеристики С - 4П - 400 В~ - 16 А - тип AС - 300 мА - 4 модуля | Legrand | Retail/PRO | 237 | АВДТ DX3 6000/6kA | 1 | ШТ | Сертифицировано | 2026-08-01 | 16363.07 | Реализация складских остатков |  | 0.471 | 0.70114 | 101 | 78 | 89 | 3245064112055
411206 | АВДТ DX3 4П C20А 300MA-AC | Автоматический выключатель дифференциального тока DX³ 6000 - 10 кА - тип характеристики С - 4П - 400 В~ - 20 А - тип AС - 300 мА - 4 модуля | Legrand | Retail/PRO | 237 | АВДТ DX3 6000/6kA | 1 | ШТ | Сертифицировано | 2026-08-01 | 14034.05 | Реализация складских остатков |  | 0.473 | 0.70114 | 101 | 78 | 89 | 3245064112062
411207 | АВДТ DX3 4П C25А 300MA-AC | Автоматический выключатель дифференциального тока DX³ 6000 - 10 кА - тип характеристики С - 4П - 400 В~ - 25 А - тип AС - 300 мА - 4 модуля | Legrand | Retail/PRO | 237 | АВДТ DX3 6000/6kA | 1 | ШТ | Сертифицировано | 2026-08-01 | 16776.04 | Реализация складских остатков |  | 0.475 | 0.70114 | 101 | 78 | 89 | 3245064112079
411208 | АВДТ DX3 4П C32А 300MA-AC | Автоматический выключатель дифференциального тока DX³ 6000 - 10 кА - тип характеристики С - 4П - 400 В~ - 32 А - тип AС - 300 мА - 4 модуля | Legrand | Retail/PRO | 237 | АВДТ DX3 6000/6kA | 1 | ШТ | Сертифицировано | 2026-08-01 | 22391.29 | Реализация складских остатков |  | 0.474 | 0.70114 | 101 | 78 | 89 | 3245064112086
411209 | АВДТ DX3 4П C40А 300MA-AC 7м | Автоматический выключатель дифференциального тока DX³ 6000 - 10 кА - тип характеристики С - 4П - 400 В~ - 40 А - тип AС - 300 мА - 7 модуля | Legrand | DX3 | 235 | АВДТ DX3 6000/10kA | 1 | ШТ | Сертифицировано | 2026-08-01 | 22933.96 | Реализация складских остатков |  | 0.853 | 1.856 | 145 | 128 | 100 | 3245064112093
411210 | АВДТ DX3 4П C50А 300MA-AC 7м | Автоматический выключатель дифференциального тока DX³ 6000 - 10 кА - тип характеристики С - 4П - 400 В~ - 50 А - тип AС - 300 мА - 7 модуля | Legrand | DX3 | 235 | АВДТ DX3 6000/10kA | 1 | ШТ | Сертифицировано | 2026-08-01 | 38525.38 | Реализация складских остатков |  | 0.936 | 1.856 | 145 | 128 | 100 | 3245064112109
411211 | АВДТ DX3 4П C63А 300MA-AC 7м | Автоматический выключатель дифференциального тока DX³ 6000 - 10 кА - тип характеристики С - 4П - 400 В~ - 63 А - тип AС - 300 мА - 7 модуля | Legrand | DX3 | 235 | АВДТ DX3 6000/10kA | 1 | ШТ | Сертифицировано | 2026-08-01 | 23889.86 | Реализация складских остатков |  | 0.934 | 1.856 | 145 | 128 | 100 | 3245064112116
411224 | АВДТ DX3 B16A 4П 30mA-A | Автоматический выключатель дифференциального тока DX³ 6000 - 10 кА - тип характеристики B - 4П - 400 В~ - 16 А - тип A - 30 мА - 4 модуля | Legrand | Retail/PRO | 237 | АВДТ DX3 6000/6kA | 1 | ШТ | Сертифицировано | 2026-08-01 | 14361.31 | Реализация складских остатков |  | 0.5 | 0.70114 | 101 | 78 | 89 | 3245064112246
411225 | АВДТ DX3 B20A 4П 30mA-A | Автоматический выключатель дифференциального тока DX³ 6000 - 10 кА - тип характеристики B - 4П - 400 В~ - 20 А - тип A - 30 мА - 4 модуля | Legrand | Retail/PRO | 237 | АВДТ DX3 6000/6kA | 1 | ШТ | Сертифицировано | 2026-08-01 | 23330.12 | Реализация складских остатков |  | 0.504 | 0.70114 | 101 | 78 | 89 | 3245064112253
411226 | АВДТ DX3 B25A 4П 30mA-A | Автоматический выключатель дифференциального тока DX³ 6000 - 10 кА - тип характеристики B - 4П - 400 В~ - 25 А - тип A - 30 мА - 4 модуля | Legrand | Retail/PRO | 237 | АВДТ DX3 6000/6kA | 1 | ШТ | Сертифицировано | 2026-08-01 | 16869.38 | Реализация складских остатков |  | 0.506 | 0.70114 | 101 | 78 | 89 | 3245064112260
411233 | АВДТ DX3 4П C10А 30MA-A | Автоматический выключатель дифференциального тока DX³ 6000 - 10 кА - тип характеристики С - 4П - 400 В~ - 10 А - тип A - 30 мА - 4 модуля | Legrand | Retail/PRO | 237 | АВДТ DX3 6000/6kA | 1 | ШТ | Сертифицировано | 2026-08-01 | 23390.63 | Реализация складских остатков |  | 0.509 | 0.70114 | 101 | 78 | 89 | 3245064112338
411234 | АВДТ DX3 4П C16А 30MA-A | Автоматический выключатель дифференциального тока DX³ 6000 - 10 кА - тип характеристики С - 4П - 400 В~ - 16 А - тип A - 30 мА - 4 модуля | Legrand | Retail/PRO | 237 | АВДТ DX3 6000/6kA | 1 | ШТ | Сертифицировано | 2026-08-01 | 23790.41 | Реализация складских остатков |  | 0.501 | 0.70114 | 101 | 78 | 89 | 3245064112345
411235 | АВДТ DX3 4П C20А 30MA-A | Автоматический выключатель дифференциального тока DX³ 6000 - 10 кА - тип характеристики С - 4П - 400 В~ - 20 А - тип A - 30 мА - 4 модуля | Legrand | Retail/PRO | 237 | АВДТ DX3 6000/6kA | 1 | ШТ | Сертифицировано | 2026-08-01 | 22927.48 | Реализация складских остатков |  | 0.502 | 0.70114 | 101 | 78 | 89 | 3245064112352
411236 | АВДТ DX3 4П C25А 30MA-A | Автоматический выключатель дифференциального тока DX³ 6000 - 10 кА - тип характеристики С - 4П - 400 В~ - 25 А - тип A - 30 мА - 4 модуля | Legrand | Retail/PRO | 237 | АВДТ DX3 6000/6kA | 1 | ШТ | Сертифицировано | 2026-08-01 | 23790.41 | Реализация складских остатков |  | 0.505 | 0.70114 | 101 | 78 | 89 | 3245064112369
411237 | АВДТ DX3 4П C32А 30MA-A | Автоматический выключатель дифференциального тока DX³ 6000 - 10 кА - тип характеристики С - 4П - 400 В~ - 32 А - тип A - 30 мА - 4 модуля | Legrand | Retail/PRO | 237 | АВДТ DX3 6000/6kA | 1 | ШТ | Сертифицировано | 2026-08-01 | 23562.43 | Реализация складских остатков |  | 0.504 | 0.70114 | 101 | 78 | 89 | 3245064112376
411238 | АВДТ DX3 4П C10А 300MA-A | Автоматический выключатель дифференциального тока DX³ 6000 - 10 кА - тип характеристики С - 4П - 400 В~ - 10 А - тип A - 300 мА - 4 модуля | Legrand | Retail/PRO | 237 | АВДТ DX3 6000/6kA | 1 | ШТ | Сертифицировано | 2026-08-01 | 24007.25 | Реализация складских остатков |  | 0.471 | 0.70114 | 101 | 78 | 89 | 3245064112383
411240 | АВДТ DX3 4П C20А 300MA-A | Автоматический выключатель дифференциального тока DX³ 6000 - 10 кА - тип характеристики С - 4П - 400 В~ - 20 А - тип A - 300 мА - 4 модуля | Legrand | Retail/PRO | 237 | АВДТ DX3 6000/6kA | 1 | ШТ | Сертифицировано | 2026-08-01 | 23542.37 | Реализация складских остатков |  | 0.474 | 0.70114 | 101 | 78 | 89 | 3245064112406
411241 | АВДТ DX3 4П C25А 300MA-A | Автоматический выключатель дифференциального тока DX³ 6000 - 10 кА - тип характеристики С - 4П - 400 В~ - 25 А - тип A - 300 мА - 4 модуля | Legrand | Retail/PRO | 237 | АВДТ DX3 6000/6kA | 1 | ШТ | Сертифицировано | 2026-08-01 | 24311.36 | Реализация складских остатков |  | 0.481 | 0.70114 | 101 | 78 | 89 | 3245064112413
411244 | АВДТ DX3 4П C16А 30MA-F | Автоматический выключатель дифференциального тока DX³ 4П C16А 30MA-F | Legrand | Retail/PRO | 237 | АВДТ DX3 6000/6kA | 1 | ШТ | Сертифицировано | 2026-08-01 | 25487.24 | Реализация складских остатков |  | 0.505 | 0.70114 | 101 | 78 | 89 | 3245064112444
411247 | АВДТ DX3 4П C32А 30MA-F | Автоматический выключатель дифференциального тока DX³ 4П C32А 30MA-F | Legrand | Retail/PRO | 237 | АВДТ DX3 6000/6kA | 1 | ШТ | Сертифицировано | 2026-08-01 | 20133.77 | Реализация складских остатков |  | 0.508 | 0.70114 | 101 | 78 | 89 | 3245064112475
411356 | АВДТ DX3 B13A 4П 30mA-A | Автоматический выключатель дифференциального тока DX³ 6000 - 10 кА - тип характеристики B - 4П - 400 В~ - 13 А - тип A - 30 мА - 4 модуля | Legrand | Retail/PRO | 237 | АВДТ DX3 6000/6kA | 1 | ШТ | Сертифицировано | 2026-08-01 | 39920.22 | Реализация складских остатков |  | 0.503 | 0.70114 | 101 | 78 | 89 | 3245064113564
411504 | ВДТ DX3 2П 25А 30мА-AC | Выключатель дифференциального тока DX³-ID - 2П - 230 В~ - 25 А - тип AC - 30 мА - 2 модуля | Legrand | DX3 | 194 | ВДТ DX3 до 80А | 1 | ШТ | Сертифицировано | 2024-12-29 | 8217.85 | Реализация складских остатков |  | 0.209 | 0.38081 | 108 | 86 | 41 | 3245064115049
411505 | ВДТ DX3 2П 40А 30мА-AC | Выключатель дифференциального тока DX³-ID - 2П - 230 В~ - 40 А - тип AC - 30 мА - 2 модуля | Legrand | DX3 | 194 | ВДТ DX3 до 80А | 1 | ШТ | Сертифицировано | 2024-12-29 | 8262.84 | Реализация складских остатков |  | 0.21 | 0.38081 | 108 | 86 | 41 | 3245064115056
411506 | ВДТ DX3 2П 63А 30мА-AC | Выключатель дифференциального тока DX³-ID - 2П - 230 В~ - 63 А - тип AC - 30 мА - 2 модуля | Legrand | DX3 | 194 | ВДТ DX3 до 80А | 1 | ШТ | Сертифицировано | 2024-12-29 | 12281.7 | Реализация складских остатков |  | 0.24 | 0.38081 | 108 | 86 | 41 | 3245064115063
411507 | ВДТ DX3 2П 80А 30мА-AC | Выключатель дифференциального тока DX³-ID - 2П - 230 В~ - 80 А - тип AC - 30 мА - 2 модуля | Legrand | DX3 | 194 | ВДТ DX3 до 80А | 1 | ШТ | Сертифицировано | 2024-12-29 | 19953.46 | Реализация складских остатков |  | 0.244 | 0.38081 | 108 | 86 | 41 | 3245064115070
411508 | ВДТ DX3 2П 100А 30мА-AC | Выключатель дифференциального тока DX³-ID - 2П - 230 В~ - 100 А - тип AC - 30 мА - 2 модуля | Legrand | DX3 | 194 | ВДТ DX3 до 80А | 1 | ШТ | Сертифицировано | 2024-12-29 | 26145.91 | Реализация складских остатков |  | 0.242 | 0.38081 | 108 | 86 | 41 | 3245064115087
411514 | ВДТ DX3 2П 25А 100мА-AC | Выключатель дифференциального тока DX³-ID - 2П - 230 В~ - 25 А - тип AC - 100 мА - 2 модуля | Legrand | DX3 | 194 | ВДТ DX3 до 80А | 1 | ШТ | Сертифицировано | 2024-12-29 | 11008.81 | Реализация складских остатков |  | 0.22 | 0.38081 | 108 | 86 | 41 | 3245064115148
411516 | ВДТ DX3 2П 63А 100мА-AC | Выключатель дифференциального тока DX³-ID - 2П - 230 В~ - 63 А - тип AC - 100 мА - 2 модуля | Legrand | DX3 | 194 | ВДТ DX3 до 80А | 1 | ШТ | Сертифицировано | 2024-12-29 | 12866.56 | Реализация складских остатков |  | 0.225 | 0.38081 | 108 | 86 | 41 | 3245064115162
411517 | ВДТ DX3 2П 80А 100мА-AC | Выключатель дифференциального тока DX³-ID - 2П - 230 В~ - 80 А - тип AC - 100 мА - 2 модуля | Legrand | DX3 | 194 | ВДТ DX3 до 80А | 1 | ШТ | Сертифицировано | 2024-12-29 | 18638.59 | Реализация складских остатков |  | 0.224 | 0.38081 | 108 | 86 | 41 | 3245064115179
411537 | ВДТ DX3 2П 100А 100мА-AC-S | Выключатель дифференциального тока DX³-ID - 2П - 230 В~ - 100 А - тип AC - 100 мА - селективный - 2 модуля | Legrand | DX3 | 194 | ВДТ DX3 до 80А | 1 | ШТ | Сертифицировано | 2024-12-29 | 19005.73 | Реализация складских остатков |  | 0.284 | 0.38081 | 108 | 86 | 41 | 3245064115377
411557 | ВДТ DX3 2П 80А 30мА-A | Выключатель дифференциального тока DX³-ID - 2П - 230 В~ - 80 А - тип A - 30 мА - 2 модуля | Legrand | DX3 | 194 | ВДТ DX3 до 80А | 1 | ШТ | Сертифицировано | 2024-12-29 | 28898.14 | Реализация складских остатков |  | 0.244 | 0.38081 | 108 | 86 | 41 | 3245064115575
411571 | ВДТ DX3 2П 63А 300мА-A | Выключатель дифференциального тока DX³-ID - 2П - 230 В~ - 63 А - тип A - 300 мА - 2 модуля | Legrand | DX3 | 194 | ВДТ DX3 до 80А | 1 | ШТ | Сертифицировано | 2024-12-29 | 18831.95 | Реализация складских остатков |  | 0.211 | 0.38081 | 108 | 86 | 41 | 3245064115711
411590 | ВДТ DX3 2П 25А F 30мА | Выключатель дифференциального тока DX³-ID - 2П - 230 В~ - 25 А - тип F - 30 мА - 2 модуля | Legrand | DX3 | 194 | ВДТ DX3 до 80А | 1 | ШТ | Сертифицировано | 2024-12-29 | 15183.22 | Реализация складских остатков |  | 0.241 | 0.38081 | 108 | 86 | 41 | 3245064115902
411703 | ВДТ DX3 4П 40А AC 30мА N справ | Выключатель дифференциального тока DX³-ID - 4П - 400 В~ - 40 А - тип AC - 30 мА - 4 модуля | Legrand | DX3 | 194 | ВДТ DX3 до 80А | 1 | ШТ | Сертифицировано | 2024-12-29 | 13540.84 | Реализация складских остатков | 13.09.2023 - Добавлен в тарифный файл | 0.358 | 0.70114 | 101 | 78 | 89 | 3245064117036
411704 | ВДТ DX3 4П 63А AC 30мА N справ | Выключатель дифференциального тока DX³-ID - 4П - 400 В~ - 63 А - тип AC - 30 мА - 4 модуля | Legrand | DX3 | 194 | ВДТ DX3 до 80А | 1 | ШТ | Сертифицировано | 2024-12-29 | 15412.31 | Реализация складских остатков |  | 0.382 | 0.70114 | 101 | 78 | 89 | 3245064117043
411712 | ВДТ DX3 4П 25А AC 100мА N спр. | Выключатель дифференциального тока DX³-ID - 4П - 400 В~ - 25 А - тип AC - 100 мА - 4 модуля | Legrand | DX3 | 194 | ВДТ DX3 до 80А | 1 | ШТ | Сертифицировано | 2024-12-29 | 18640.62 | Реализация складских остатков |  | 0.36 | 0.70114 | 101 | 78 | 89 | 3245064117128
411713 | ВДТ DX3 4П 40А AC 100мА N спр. | Выключатель дифференциального тока DX³-ID - 4П - 400 В~ - 40 А - тип AC - 100 мА - 4 модуля | Legrand | DX3 | 194 | ВДТ DX3 до 80А | 1 | ШТ | Сертифицировано | 2024-12-29 | 13919.26 | Реализация складских остатков |  | 0.363 | 0.70114 | 101 | 78 | 89 | 3245064117135
411714 | ВДТ DX3 4П 63А AC 100мА N спр. | Выключатель дифференциального тока DX³-ID - 4П - 400 В~ - 63 А - тип AC - 100 мА - 4 модуля | Legrand | DX3 | 194 | ВДТ DX3 до 80А | 1 | ШТ | Сертифицировано | 2024-12-29 | 18577.37 | Реализация складских остатков |  | 0.361 | 0.70114 | 101 | 78 | 89 | 3245064117142
411722 | ВДТ DX3 4П 25А AC 300мА N спр. | Выключатель дифференциального тока DX³-ID - 4П - 400 В~ - 25 А - тип AC - 300 мА - 4 модуля | Legrand | DX3 | 194 | ВДТ DX3 до 80А | 1 | ШТ | Сертифицировано | 2024-12-29 | 16513.22 | Реализация складских остатков |  | 0.351 | 0.70114 | 101 | 78 | 89 | 3245064117227
411723 | ВДТ DX3 4П 40А AC 300мА N спр. | Выключатель дифференциального тока DX³-ID - 4П - 400 В~ - 40 А - тип AC - 300 мА - 4 модуля | Legrand | DX3 | 194 | ВДТ DX3 до 80А | 1 | ШТ | Сертифицировано | 2024-12-29 | 13905.18 | Реализация складских остатков |  | 0.348 | 0.70114 | 101 | 78 | 89 | 3245064117234
411725 | ВДТ DX3 4П 80А AC 300мА N спр. | Выключатель дифференциального тока DX³-ID - 4П - 400 В~ - 80 А - тип AC - 300 мА - 4 модуля | Legrand | DX3 | 194 | ВДТ DX3 до 80А | 1 | ШТ | Сертифицировано | 2024-12-29 | 28127.33 | Реализация складских остатков |  | 0.348 | 0.70114 | 101 | 78 | 89 | 3245064117258
411732 | ВДТ DX3 4П 25А AC 500мА N спр. | Выключатель дифференциального тока DX³-ID - 4П - 400 В~ - 25 А - тип AC - 500 мА - 4 модуля | Legrand | DX3 | 194 | ВДТ DX3 до 80А | 1 | ШТ | Сертифицировано | 2024-12-29 | 18236.34 | Реализация складских остатков |  | 0.348 | 0.70114 | 101 | 78 | 89 | 3245064117326
411760 | ВДТ DX3 4П 40А A 30мА N справа | Выключатель дифференциального тока DX³-ID - 4П - 400 В~ - 40 А - тип A - 30 мА - 4 модуля | Legrand | DX3 | 194 | ВДТ DX3 до 80А | 1 | ШТ | Сертифицировано | 2024-12-29 | 19265.41 | Реализация складских остатков |  | 0.358 | 0.70114 | 101 | 78 | 89 | 3245064117609
411761 | ВДТ DX3 4П 63А A 30мА N справа | Выключатель дифференциального тока DX³-ID - 4П - 400 В~ - 63 А - тип A - 30 мА - 4 модуля | Legrand | DX3 | 194 | ВДТ DX3 до 80А | 1 | ШТ | Сертифицировано | 2024-12-29 | 22017.62 | Реализация складских остатков |  | 0.385 | 0.70114 | 101 | 78 | 89 | 3245064117616
411762 | ВДТ DX3 4П 80А A 30мА N справа | Выключатель дифференциального тока DX³-ID - 4П - 400 В~ - 80 А - тип A - 30 мА - 4 модуля | Legrand | DX3 | 194 | ВДТ DX3 до 80А | 1 | ШТ | Сертифицировано | 2024-12-29 | 27522.01 | Реализация складских остатков |  | 0.385 | 0.70114 | 101 | 78 | 89 | 3245064117623
411770 | ВДТ DX3 4П 40А A 100мА N справ | Выключатель дифференциального тока DX³-ID - 4П - 400 В~ - 40 А - тип A - 100 мА - 4 модуля | Legrand | DX3 | 194 | ВДТ DX3 до 80А | 1 | ШТ | Сертифицировано | 2024-12-29 | 30698.68 | Реализация складских остатков |  | 0.354 | 0.70114 | 101 | 78 | 89 | 3245064117708
411773 | ВДТ DX3 4П 100А A 100мА N спра | Выключатель дифференциального тока DX³-ID - 4П - 400 В~ - 100 А - тип A - 100 мА - 4 модуля | Legrand | DX3 | 194 | ВДТ DX3 до 80А | 1 | ШТ | Сертифицировано | 2024-12-29 | 71482.44 | Реализация складских остатков |  | 0.386 | 0.70114 | 101 | 78 | 89 | 3245064117739
411779 | ВДТ DX3 4П 25А A 300мА N справ | Выключатель дифференциального тока DX³-ID - 4П - 400 В~ - 25 А - тип A - 300 мА - 4 модуля | Legrand | DX3 | 194 | ВДТ DX3 до 80А | 1 | ШТ | Сертифицировано | 2024-12-29 | 19153.73 | Реализация складских остатков |  | 0.35 | 0.70114 | 101 | 78 | 89 | 3245064117791
411780 | ВДТ DX3 4П 40А A 300мА N справ | Выключатель дифференциального тока DX³-ID - 4П - 400 В~ - 40 А - тип A - 300 мА - 4 модуля | Legrand | DX3 | 194 | ВДТ DX3 до 80А | 1 | ШТ | Сертифицировано | 2024-12-29 | 19610.09 | Реализация складских остатков |  | 0.355 | 0.70114 | 101 | 78 | 89 | 3245064117807
411781 | ВДТ DX3 4П 63А A 300мА N справ | Выключатель дифференциального тока DX³-ID - 4П - 400 В~ - 63 А - тип A - 300 мА - 4 модуля | Legrand | DX3 | 194 | ВДТ DX3 до 80А | 1 | ШТ | Сертифицировано | 2024-12-29 | 20977.16 | Реализация складских остатков |  | 0.355 | 0.70114 | 101 | 78 | 89 | 3245064117814
411782 | ВДТ DX3 4П 80А A 300мА N справ | Выключатель дифференциального тока DX³-ID - 4П - 400 В~ - 80 А - тип A - 300 мА - 4 модуля | Legrand | DX3 | 194 | ВДТ DX3 до 80А | 1 | ШТ | Сертифицировано | 2024-12-29 | 38483.9 | Реализация складских остатков |  | 0.35 | 0.70114 | 101 | 78 | 89 | 3245064117821
411783 | ВДТ DX3 4П 100А A 300мА N спр. | Выключатель дифференциального тока DX³-ID - 4П - 400 В~ - 100 А - тип A - 300 мА - 4 модуля | Legrand | DX3 | 194 | ВДТ DX3 до 80А | 1 | ШТ | Сертифицировано | 2024-12-29 | 94089.7 | Реализация складских остатков |  | 0.36 | 0.70114 | 101 | 78 | 89 | 3245064117838
412101 | Трансформатор тока 50/5A | Трансформатор тока 50/5A | Legrand | Power Legrand | 144 | Трансформаторы тока | 1 | ШТ | Сертифицировано | 2026-08-02 | 3417.24 | Реализация складских остатков |  | 0.19 | 0.2332 | 80 | 53 | 55 | 3414970592934
412102 | Трансформатор тока 75/5A | Трансформатор тока 75/5A | Legrand | Power Legrand | 144 | Трансформаторы тока | 1 | ШТ | Сертифицировано | 2026-08-02 | 3441.36 | Реализация складских остатков |  | 0.185 | 0.2332 | 80 | 53 | 55 | 3414970592958
412103 | Трансформатор тока 100/5A | Трансформатор тока 100/5A | Legrand | Power Legrand | 144 | Трансформаторы тока | 1 | ШТ | Сертифицировано | 2026-08-02 | 5591.02 | Реализация складских остатков |  | 0.187 | 0.2332 | 80 | 53 | 55 | 3414970592972
412104 | Трансформатор тока 125/5A | Трансформатор тока 125/5A | Legrand | Power Legrand | 144 | Трансформаторы тока | 1 | ШТ | Сертифицировано | 2026-08-02 | 3409.82 | Реализация складских остатков |  | 0.172 | 0.2332 | 80 | 53 | 55 | 3414970592996
412105 | Трансформатор тока 160/5A | Трансформатор тока 160/5A | Legrand | Power Legrand | 144 | Трансформаторы тока | 1 | ШТ | Сертифицировано | 2026-08-02 | 3223.39 | Реализация складских остатков |  | 0.176 | 0.2332 | 80 | 53 | 55 | 3414970593016
412106 | Трансформатор тока 200/5A | Трансформатор тока 200/5A | Legrand | Power Legrand | 144 | Трансформаторы тока | 1 | ШТ | Сертифицировано | 2026-08-02 | 3210.3 | Реализация складских остатков |  | 0.173 | 0.2332 | 80 | 53 | 55 | 3414970593030
412107 | Трансформатор тока 250/5A | Трансформатор тока 250/5A | Legrand | Power Legrand | 144 | Трансформаторы тока | 1 | ШТ | Сертифицировано | 2026-08-02 | 3279.04 | Реализация складских остатков |  | 0.175 | 0.2332 | 80 | 53 | 55 | 3414970593054
412112 | Трансформатор тока 400/5A | Трансформатор тока 400/5A | Legrand | Power Legrand | 144 | Трансформаторы тока | 1 | ШТ | Сертифицировано | 2026-08-02 | 4990.99 | Реализация складских остатков |  | 0.323 | 0.4095 | 90 | 65 | 70 | 3414970593078
412114 | Трансформатор тока 600/5A | Трансформатор тока 600/5A | Legrand | Power Legrand | 144 | Трансформаторы тока | 1 | ШТ | Сертифицировано | 2026-08-02 | 5401.25 | Реализация складских остатков |  | 0.337 | 0.4095 | 90 | 65 | 70 | 3414970593092
412116 | Трансформатор тока 250/5A | Трансформатор тока 250/5A | Legrand | Power Legrand | 144 | Трансформаторы тока | 1 | ШТ | Сертифицировано | 2026-08-02 | 5583.97 | Реализация складских остатков |  | 0.305 | 0.4095 | 90 | 65 | 70 | 3414970593115
412117 | Трансформатор тока 400/5A | Трансформатор тока 400/5A | Legrand | Power Legrand | 144 | Трансформаторы тока | 1 | ШТ | Сертифицировано | 2026-08-02 | 5893.31 | Реализация складских остатков |  | 0.333 | 0.4095 | 90 | 65 | 70 | 3414970593139
412119 | Трансформатор тока 700/5A | Трансформатор тока 700/5A | Legrand | Power Legrand | 144 | Трансформаторы тока | 1 | ШТ | Сертифицировано | 2026-08-02 | 6007.49 | Реализация складских остатков |  | 0.34 | 0.4095 | 90 | 65 | 70 | 3414970593153
412124 | Трансформатор тока 300/5A | Трансформатор тока 300/5A | Legrand | Power Legrand | 144 | Трансформаторы тока | 1 | ШТ | Сертифицировано | 2026-08-02 | 5693.7 | Реализация складских остатков |  | 0.384 | 0.6545 | 110 | 70 | 85 | 3414970593191
412125 | Трансформатор тока 400/5A | Трансформатор тока 400/5A | Legrand | Power Legrand | 144 | Трансформаторы тока | 1 | ШТ | Сертифицировано | 2026-08-02 | 5601.7 | Реализация складских остатков |  | 0.393 | 0.6545 | 110 | 70 | 85 | 3414970593214
412126 | Трансформатор тока 600/5A | Трансформатор тока 600/5A | Legrand | Power Legrand | 144 | Трансформаторы тока | 1 | ШТ | Сертифицировано | 2026-08-02 | 6142.54 | Реализация складских остатков |  | 0.433 | 0.6545 | 110 | 70 | 85 | 3414970593238
412132 | Трансформатор тока 800/5A | Трансформатор тока 800/5A | Legrand | Power Legrand | 144 | Трансформаторы тока | 1 | ШТ | Сертифицировано | 2026-08-02 | 7030.01 | Реализация складских остатков |  | 0.369 | 0.6545 | 110 | 70 | 85 | 3414970593276
412133 | Трансформатор тока 1000/5A | Трансформатор тока 1000/5A | Legrand | Power Legrand | 144 | Трансформаторы тока | 1 | ШТ | Сертифицировано | 2026-08-02 | 8945.64 | Реализация складских остатков |  | 0.406 | 0.6545 | 110 | 70 | 85 | 3414970593290
412138 | Трансформатор тока 800/5A | Трансформатор тока 800/5A | Legrand | Power Legrand | 144 | Трансформаторы тока | 1 | ШТ | Сертифицировано | 2026-08-02 | 7387.75 | Реализация складских остатков |  | 0.513 | 1.425 | 125 | 114 | 100 | 3414970593337
412142 | Трансформатор тока 1250/5A | Трансформатор тока 1250/5A | Legrand | Power Legrand | 144 | Трансформаторы тока | 1 | ШТ | Сертифицировано | 2026-08-02 | 9042.12 | Реализация складских остатков |  | 0.618 | 1.425 | 125 | 114 | 100 | 3414970593375
412146 | Трансформатор тока 1600/5A | Трансформатор тока 1600/5A | Legrand | Power Legrand | 144 | Трансформаторы тока | 1 | ШТ | Сертифицировано | 2026-08-02 | 9499.58 | Реализация складских остатков |  | 0.75 | 2.21 | 170 | 130 | 100 | 3414970593399
412150 | Трансформатор тока 1600/5A | Трансформатор тока 1600/5A | Legrand | Power Legrand | 144 | Трансформаторы тока | 1 | ШТ | Сертифицировано | 2026-08-02 | 10818.64 | Реализация складских остатков |  | 0.831 | 2.21 | 170 | 130 | 100 | 3414970593450
412151 | Трансформатор тока 2000/5A | Трансформатор тока 2000/5A | Legrand | Power Legrand | 144 | Трансформаторы тока | 1 | ШТ | Сертифицировано | 2026-08-02 | 12280.06 | Реализация складских остатков |  | 0.903 | 2.21 | 170 | 130 | 100 | 3414970593474
412152 | Трансформатор тока 2500/5A | Трансформатор тока 2500/5A | Legrand | Power Legrand | 144 | Трансформаторы тока | 1 | ШТ | Сертифицировано | 2026-08-02 | 13991.83 | Реализация складских остатков |  | 0.985 | 2.21 | 170 | 130 | 100 | 3414970593498
412154 | Трансформатор тока 4000/5A | Трансформатор тока 4000/5A | Legrand | Power Legrand | 144 | Трансформаторы тока | 1 | ШТ | Сертифицировано | 2026-08-02 | 18175.79 | Реализация складских остатков |  | 1.319 | 2.21 | 170 | 130 | 100 | 3414970593535
412165 | Тр. тока 1500/5A разъем.серд. | Трансформатор тока 1500/5A разъём.серд. | Legrand | Power Legrand | 144 | Трансформаторы тока | 1 | ШТ | Сертифицировано | 2026-08-02 | 31972.46 | Реализация складских остатков |  | 1.502 | 2.3562 | 210 | 165 | 68 | 3414970593658
412166 | Тр. тока 2000/5A разъем.серд. | Трансформатор тока 2000/5A разъём.серд. | Legrand | Power Legrand | 144 | Трансформаторы тока | 1 | ШТ | Сертифицировано | 2026-08-02 | 43108.78 | Реализация складских остатков |  | 2.247 | 7.1862 | 290 | 210 | 118 | 3414970593672
412167 | Тр. тока 2500/5A разъем.серд. | Трансформатор тока 2500/5A разъём.серд. | Legrand | Power Legrand | 144 | Трансформаторы тока | 1 | ШТ | Сертифицировано | 2026-08-02 | 45086.1 | Реализация складских остатков |  | 2.36 | 7.1862 | 290 | 210 | 118 | 3414970593696
412169 | Тр. тока 4000/5A разъем.серд. | Трансформатор тока 4000/5A разъём.серд. | Legrand | Power Legrand | 144 | Трансформаторы тока | 1 | ШТ | Сертифицировано | 2026-08-02 | 58119.24 | Реализация складских остатков |  | 3.268 | 7.1862 | 290 | 210 | 118 | 3414970593733
412400 | CX3 Имп.реле 230V 1F 16A бесш. | Импульсное реле - 1П - 16 А - 250 В~ - цепь управления 230 В - 1 Н.О. - 1 модуль - малошумное | Legrand | DX3 | 201 | Импульсные реле CX3 | 1 | ШТ | Сертифицировано | 2027-11-29 | 4966.16 | Реализация складских остатков |  | 0.082 | 0.18129 | 97 | 89 | 21 | 3245064124003
412401 | CX3 Им.рл.230V 1F 16A б/ш+з/ср | Импульсное реле - 1П - 16 А - 250 В~ - цепь управления 230 В - 1 Н.О. - 1 модуль - малошумное - с задержкой 5-60 минут на отключение | Legrand | DX3 | 201 | Импульсные реле CX3 | 1 | ШТ | Сертифицировано | 2027-11-29 | 6153.3 | Реализация складских остатков |  | 0.084 | 0.18129 | 97 | 89 | 21 | 3245064124010
412404 | CX3 Имп.реле 12V 1F 16A | Импульсное реле - 1П - 16 А - 250 В~ - цепь управления 12 В - 1 Н.О. - 1 модуль | Legrand | DX3 | 201 | Импульсные реле CX3 | 1 | ШТ | Сертифицировано | 2024-12-19 | 6408.49 | Реализация складских остатков | 13.09.2023 - Добавлен в тарифный файл | 0.123 | 0.19776 | 101 | 22 | 89 | 3245064124041
412405 | CX3 Имп.реле 24V 1F 16A | Импульсное реле - 1П - 16 А - 250 В~ - цепь управления 24 В - 1 Н.О. - 1 модуль | Legrand | DX3 | 201 | Импульсные реле CX3 | 1 | ШТ | Сертифицировано | 2024-12-19 | 5894.1 | Реализация складских остатков | 13.09.2023 - Добавлен в тарифный файл | 0.124 | 0.19776 | 101 | 22 | 89 | 3245064124058
412408 | CX3 Имп.реле 230V 1F 16A | Импульсное реле - 1П - 16 А - 250 В~ - цепь управления 230 В - 1 Н.О. - 1 модуль | Legrand | DX3 | 201 | Импульсные реле CX3 | 10 | ШТ | Сертифицировано | 2024-12-19 | 5833.19 | Реализация складских остатков |  | 1.155 | 1.6192 | 184 | 100 | 88 | 3245064124089
412410 | CX3 Имп.реле 24V 2F 16A | Импульсное реле - 2П - 16 А - 250 В~ - цепь управления 24 В - 2 Н.О. - 1 модуль | Legrand | DX3 | 201 | Импульсные реле CX3 | 1 | ШТ | Сертифицировано | 2024-12-19 | 6297.19 | Реализация складских остатков | 13.09.2023 - Добавлен в тарифный файл | 0.13 | 0.19776 | 101 | 22 | 89 | 3245064124102
412412 | CX3 Имп.реле 230V 2F 16A | Импульсное реле - 2П - 16 А - 250 В~ - цепь управления 230 В - 2 Н.О. - 1 модуль | Legrand | DX3 | 201 | Импульсные реле CX3 | 10 | ШТ | Сертифицировано | 2024-12-19 | 3529.57 | Реализация складских остатков |  | 1.245 | 1.6192 | 184 | 100 | 88 | 3245064124126
412414 | CX3 Имп.реле 24V 4F 16A | Импульсное реле - 4П - 16 А - 250 В~ - цепь управления 24 В - 4 Н.О. - 2 модуля | Legrand | DX3 | 201 | Импульсные реле CX3 | 1 | ШТ | Сертифицировано | 2024-12-19 | 13826.45 | Реализация складских остатков | 13.09.2023 - Добавлен в тарифный файл | 0.234 | 0.36855 | 101 | 41 | 89 | 3245064124140
412416 | CX3 Имп.реле 230V 4F 16A | Импульсное реле - 4П - 16 А - 250 В~ - цепь управления 230 В - 4 Н.О. - 2 модуля | Legrand | DX3 | 201 | Импульсные реле CX3 | 1 | ШТ | Сертифицировано | 2024-12-19 | 11119.9 | Реализация складских остатков |  | 0.238 | 0.36855 | 101 | 41 | 89 | 3245064124164
412431 | CX3 Дп.к-т.1НО+1НЗ 0,5П 40/63A | Вспомогательный контакт CX³ - для контакторов 40 А и 63 А | Legrand | DX3 | 200 | Контакторы модульные CX3 | 1 | ШТ | Сертифицировано | 2024-12-19 | 9269.89 | Реализация складских остатков |  | 0.054 | 0.19776 | 101 | 22 | 89 | 3245064124317
412500 | CX3 К-р быт.230Vб/ш.1НО+1НЗ 25А | Контактор CX³ - 2П - 250 В~ - с катушкой 230 В~ - 25 A - 1 Н.О.+1 Н.З. - 1 модуль - с рукояткой управления - малошумный | Legrand | DX3 | 200 | Контакторы модульные CX3 | 1 | ШТ | Сертифицировано | 2026-12-07 | 5197.38 | Реализация складских остатков |  | 0.129 | 0.19776 | 101 | 22 | 89 | 3245064125000
412501 | CX3 Конт.быт.б/ш.230V 2Н0 25А | Контактор CX³ - 2П - 250 В~ - с катушкой 230 В~ - 25 A - 2 Н.О. - 1 модуль - с рукояткой управления - малошумный | Legrand | DX3 | 200 | Контакторы модульные CX3 | 10 | ШТ | Сертифицировано | 2026-12-07 | 2958.46 | Реализация складских остатков |  | 1.247 | 1.6192 | 184 | 100 | 88 | 3245064125017
412502 | CX3 Конт.быт.б/ш.230V 3Н0 25А | Контактор CX³ - 3П - 400 В~ - с катушкой 230 В~ - 25 A - 3 Н.О. - 2 модуля - с рукояткой управления - малошумный | Legrand | DX3 | 200 | Контакторы модульные CX3 | 1 | ШТ | Сертифицировано | 2026-12-07 | 11761.15 | Реализация складских остатков |  | 0.217 | 0.36855 | 101 | 41 | 89 | 3245064125024
412503 | CX3 Контактор 24V 1НО+1НЗ 16А | Контактор CX³ - 2П - 250 В~ - с катушкой 24 В~ - 16 A - 1 Н.О+1 Н.З. - 1 модуль | Legrand | DX3 | 200 | Контакторы модульные CX3 | 1 | ШТ | Сертифицировано | 2026-12-07 | 8169.32 | Реализация складских остатков |  | 0.129 | 0.19776 | 101 | 22 | 89 | 3245064125031
412505 | CX3 Контактор 24V 2НО 25А | Контактор CX³ - 2П - 250 В~ - с катушкой 24 В~ - 25 A - 2 Н.О. - 1 модуль | Legrand | DX3 | 200 | Контакторы модульные CX3 | 1 | ШТ | Сертифицировано | 2026-12-07 | 8020.91 | Реализация складских остатков | 13.09.2023 - Добавлен в тарифный файл | 0.131 | 0.19776 | 101 | 22 | 89 | 3245064125055
412509 | CX3 Контактор 24V 2НО+2НЗ 25А | Контактор CX³ - 4П - 400 В~ - с катушкой 24 В~ - 25 A - 2 Н.О.+2 Н.З. - 2 модуля | Legrand | DX3 | 200 | Контакторы модульные CX3 | 1 | ШТ | Сертифицировано | 2026-12-07 | 11229.32 | Реализация складских остатков |  | 0.234 | 0.36855 | 101 | 41 | 89 | 3245064125093
412510 | CX3 Контактор 24V 4НО 25А | Контактор CX³ - 4П - 400 В~ - с катушкой 24 В~ - 25 A - 4 Н.О. - 2 модуля | Legrand | DX3 | 200 | Контакторы модульные CX3 | 1 | ШТ | Сертифицировано | 2026-12-07 | 11229.32 | Реализация складских остатков |  | 0.233 | 0.36855 | 101 | 41 | 89 | 3245064125109
412512 | CX3 Кон.24V 4НО 63А | Контактор CX³ - 4П - 400 В~ - с катушкой 24 В~ - 63 A - 4 Н.О. - 3 модуля | Legrand | DX3 | 200 | Контакторы модульные CX3 | 1 | ШТ | Сертифицировано | 2026-12-07 | 26950.3 | Реализация складских остатков | 13.09.2023 - Добавлен в тарифный файл | 0.346 | 0.52136 | 101 | 58 | 89 | 3245064125123
412514 | CX3 Конт.24V 2НО 25А руч.упр. | Контактор CX³ - 2П - 250 В~ - с катушкой 24 В~ - 25 A - 2 Н.О. - 1 модуль - с рукояткой управления | Legrand | DX3 | 200 | Контакторы модульные CX3 | 1 | ШТ | Сертифицировано | 2026-12-07 | 8020.91 | Реализация складских остатков | 13.09.2023 - Добавлен в тарифный файл | 0.133 | 0.19776 | 101 | 22 | 89 | 3245064125147
412517 | CX3 Конт.24V 4НО 25А руч.упр. | Контактор CX³ - 4П - 400 В~ - с катушкой 24 В~ - 25 A - 4 Н.О. - 2 модуля - с рукояткой управления | Legrand | DX3 | 200 | Контакторы модульные CX3 | 1 | ШТ | Сертифицировано | 2026-12-07 | 11229.32 | Реализация складских остатков |  | 0.234 | 0.36855 | 101 | 41 | 89 | 3245064125178
412518 | CX3 Кон.24V 4НО 40А с руч.уп. | Контактор CX³ - 4П - 400 В~ - с катушкой 24 В~ - 40 A - 4 Н.О. - 3 модуля - с рукояткой управления | Legrand | DX3 | 200 | Контакторы модульные CX3 | 1 | ШТ | Сертифицировано | 2026-12-07 | 17966.87 | Реализация складских остатков | 13.09.2023 - Добавлен в тарифный файл | 0.344 | 0.52136 | 101 | 58 | 89 | 3245064125185
412521 | CX3 Контактор 230V 1НО+1НЗ 16А | Контактор CX³ - 2П - 250 В~ - с катушкой 230 В~ - 16 A - 1 Н.О+1 Н.З. - 1 модуль | Legrand | DX3 | 200 | Контакторы модульные CX3 | 4 | ШТ | Сертифицировано | 2026-12-07 | 6606.43 | Реализация складских остатков |  | 0.488 | 0.70114 | 101 | 78 | 89 | 3245064125215
412523 | CX3 Контактор 230V 2НО 25А | Контактор CX³ - 2П - 250 В~ - с катушкой 230 В~ - 25 A - 2 Н.О. - 1 модуль | Legrand | DX3 | 200 | Контакторы модульные CX3 | 10 | ШТ | Сертифицировано | 2026-12-07 | 5579.74 | Реализация складских остатков |  | 1.24 | 1.6192 | 184 | 100 | 88 | 3245064125239
412524 | CX3 Контактор 230V 2НЗ 25А | Контактор CX³ - 2П - 250 В~ - с катушкой 230 В~ - 25 A - 2 Н.З. - 1 модуль | Legrand | DX3 | 200 | Контакторы модульные CX3 | 1 | ШТ | Сертифицировано | 2026-12-07 | 7672.21 | Реализация складских остатков |  | 0.127 | 0.19776 | 101 | 22 | 89 | 3245064125246
412527 | CX3 Кон.230V 2НО 63А | Контактор CX³ - 2П - 250 В~ - с катушкой 230 В~ - 63 A - 2 Н.О. - 2 модуля | Legrand | DX3 | 200 | Контакторы модульные CX3 | 1 | ШТ | Сертифицировано | 2026-12-07 | 16739.33 | Реализация складских остатков |  | 0.248 | 0.36855 | 101 | 41 | 89 | 3245064125277
412533 | CX3 Контактор 230V 2НО+2НЗ 25А | Контактор CX³ - 4П - 400 В~ - с катушкой 230 В~ - 25 A - 2 Н.О.+2 Н.З. - 2 модуля | Legrand | DX3 | 200 | Контакторы модульные CX3 | 1 | ШТ | Сертифицировано | 2026-12-07 | 6974.69 | Реализация складских остатков |  | 0.229 | 0.36855 | 101 | 41 | 89 | 3245064125338
412535 | CX3 Контактор 230V 4НО 25А | Контактор CX³ - 4П - 400 В~ - с катушкой 230 В~ - 25 A - 4 Н.О. - 2 модуля | Legrand | DX3 | 200 | Контакторы модульные CX3 | 5 | ШТ | Сертифицировано | 2026-12-07 | 7811.6 | Реализация складских остатков |  | 1.132 | 1.6192 | 184 | 100 | 88 | 3245064125352
412536 | CX3 Контактор 230V 4НЗ 25А | Контактор CX³ - 4П - 400 В~ - с катушкой 230 В~ - 25 A - 4 Н.З. - 2 модуля | Legrand | DX3 | 200 | Контакторы модульные CX3 | 1 | ШТ | Сертифицировано | 2026-12-07 | 11159.59 | Реализация складских остатков |  | 0.227 | 0.36855 | 101 | 41 | 89 | 3245064125369
412541 | CX3 Кон.230V 4НО 63А | Контактор CX³ - 4П - 400 В~ - с катушкой 230 В~ - 63 A - 4 Н.О. - 3 модуля | Legrand | DX3 | 200 | Контакторы модульные CX3 | 1 | ШТ | Сертифицировано | 2026-12-07 | 23434.98 | Реализация складских остатков |  | 0.344 | 0.52136 | 101 | 58 | 89 | 3245064125413
412544 | CX3 Конт.230V 2НО 25А руч.упр. | Контактор CX³ - 2П - 250 В~ - с катушкой 230 В~ - 25 A - 2 Н.О. - 1 модуль - с рукояткой управления | Legrand | DX3 | 200 | Контакторы модульные CX3 | 4 | ШТ | Сертифицировано | 2026-12-07 | 6974.69 | Реализация складских остатков |  | 0.5 | 0.70114 | 101 | 78 | 89 | 3245064125444
412545 | CX3 Кон.230V 2НО 40А с руч.уп. | Контактор CX³ - 2П - 250 В~ - с катушкой 230 В~ - 40 A - 2 Н.О. - 2 модуля - с рукояткой управления | Legrand | DX3 | 200 | Контакторы модульные CX3 | 1 | ШТ | Сертифицировано | 2026-12-07 | 11159.59 | Реализация складских остатков |  | 0.251 | 0.36855 | 101 | 41 | 89 | 3245064125451
412547 | CX3 Кон.230V 2НО 63А с руч.уп. | Контактор CX³ - 2П - 250 В~ - с катушкой 230 В~ - 63 A - 2 Н.О. - 2 модуля - с рукояткой управления | Legrand | DX3 | 200 | Контакторы модульные CX3 | 1 | ШТ | Сертифицировано | 2026-12-07 | 16739.33 | Реализация складских остатков |  | 0.25 | 0.36855 | 101 | 41 | 89 | 3245064125475
412548 | CX3 Кон.230V 2НЗ 63А с руч.уп. | Контактор CX³ - 2П - 250 В~ - с катушкой 230 В~ - 63 A - 2 Н.З. - 2 модуля - с рукояткой управления | Legrand | DX3 | 200 | Контакторы модульные CX3 | 1 | ШТ | Сертифицировано | 2026-12-07 | 6974.69 | Реализация складских остатков |  | 0.247 | 0.36855 | 101 | 41 | 89 | 3245064125482
412549 | CX3 Кон.230V 3НО 40А с руч.уп. | Контактор CX³ - 3П - 400 В~ - с катушкой 230 В~ - 40 A - 3 Н.О. - 3 модуля - с рукояткой управления | Legrand | DX3 | 200 | Контакторы модульные CX3 | 1 | ШТ | Сертифицировано | 2026-12-07 | 12454.01 | Реализация складских остатков |  | 0.326 | 0.52136 | 101 | 58 | 89 | 3245064125499
412550 | CX3 Кон.230V 3НО 63А с руч.уп. | Контактор CX³ - 3П - 400 В~ - с катушкой 230 В~ - 63 A - 3 Н.О. - 3 модуля - с рукояткой управления | Legrand | DX3 | 200 | Контакторы модульные CX3 | 1 | ШТ | Сертифицировано | 2026-12-07 | 14160.71 | Реализация складских остатков |  | 0.321 | 0.52136 | 101 | 58 | 89 | 3245064125505
412551 | CX3 Конт.230V 4НО 25А руч.упр. | Контактор CX³ - 4П - 400 В~ - с катушкой 230 В~ - 25 A - 4 Н.О. - 2 модуля - с рукояткой управления | Legrand | DX3 | 200 | Контакторы модульные CX3 | 2 | ШТ | Сертифицировано | 2026-12-07 | 15623.33 | Реализация складских остатков |  | 0.452 | 0.70114 | 101 | 78 | 89 | 3245064125512
412553 | CX3 Кон.230V 4НО 40А с руч.уп. | Контактор CX³ - 4П - 400 В~ - с катушкой 230 В~ - 40 A - 4 Н.О. - 3 модуля - с рукояткой управления | Legrand | DX3 | 200 | Контакторы модульные CX3 | 1 | ШТ | Сертифицировано | 2026-12-07 | 14529.7 | Реализация складских остатков |  | 0.346 | 0.52136 | 101 | 58 | 89 | 3245064125536
412556 | CX3 Кон.230V 4НО 63А с руч.уп. | Контактор CX³ - 4П - 400 В~ - с катушкой 230 В~ - 63 A - 4 Н.О. - 3 модуля - с рукояткой управления | Legrand | DX3 | 200 | Контакторы модульные CX3 | 1 | ШТ | Сертифицировано | 2026-12-07 | 23434.98 | Реализация складских остатков |  | 0.348 | 0.52136 | 101 | 58 | 89 | 3245064125567
412557 | CX3 Кон.230V 4НЗ 63А с руч.уп. | Контактор CX³ - 4П - 400 В~ - с катушкой 230 В~ - 63 A - 4 Н.З. - 3 модуля - с рукояткой управления | Legrand | DX3 | 200 | Контакторы модульные CX3 | 1 | ШТ | Сертифицировано | 2026-12-07 | 23434.98 | Реализация складских остатков |  | 0.347 | 0.52136 | 101 | 58 | 89 | 3245064125574
412558 | CX3 Конт.230V 2НО 25А б/ш.руч. | Контактор CX³ - 2П - 250 В~ - с катушкой 230 В~ - 25 A - 2 Н.О. - 1 модуль - с рукояткой управления - малошумный | Legrand | DX3 | 200 | Контакторы модульные CX3 | 1 | ШТ | Сертифицировано | 2026-12-07 | 6974.69 | Реализация складских остатков |  | 0.132 | 0.19776 | 101 | 22 | 89 | 3245064125581
412559 | CX3 Кон.230V 2НО 40А бесш./руч | Контактор CX³ - 2П - 250 В~ - с катушкой 230 В~ - 40 A - 2 Н.О. - 2 модуля - с рукояткой управления - малошумный | Legrand | DX3 | 200 | Контакторы модульные CX3 | 1 | ШТ | Сертифицировано | 2026-12-07 | 11159.59 | Реализация складских остатков |  | 0.245 | 0.36855 | 101 | 41 | 89 | 3245064125598
412560 | CX3 Кон.230V 2НО 63А бесш./руч | Контактор CX³ - 2П - 250 В~ - с катушкой 230 В~ - 63 A - 2 Н.О. - 2 модуля - с рукояткой управления - малошумный | Legrand | DX3 | 200 | Контакторы модульные CX3 | 1 | ШТ | Сертифицировано | 2026-12-07 | 16739.33 | Реализация складских остатков |  | 0.265 | 0.36855 | 101 | 41 | 89 | 3245064125604
412561 | CX3 Конт.230V 4НО 25А б/ш.руч. | Контактор CX³ - 4П - 400 В~ - с катушкой 230 В~ - 25 A - 4 Н.О. - 1 модуль - с рукояткой управления - малошумный | Legrand | DX3 | 200 | Контакторы модульные CX3 | 1 | ШТ | Сертифицировано | 2026-12-07 | 15623.33 | Реализация складских остатков |  | 0.227 | 0.36855 | 101 | 41 | 89 | 3245064125611
412562 | CX3 Кон.230V 4НО 40А бесш./руч | Контактор CX³ - 4П - 400 В~ - с катушкой 230 В~ - 40 A - 4 Н.О. - 2 модуля - с рукояткой управления - малошумный | Legrand | DX3 | 200 | Контакторы модульные CX3 | 1 | ШТ | Сертифицировано | 2026-12-07 | 16396.09 | Реализация складских остатков |  | 0.341 | 0.52136 | 101 | 58 | 89 | 3245064125628
412563 | CX3 Кон.230V 4НО 63А бесш./руч | Контактор CX³ - 4П - 400 В~ - с катушкой 230 В~ - 63 A - 4 Н.О. - 2 модуля - с рукояткой управления - малошумный | Legrand | DX3 | 200 | Контакторы модульные CX3 | 1 | ШТ | Сертифицировано | 2026-12-07 | 23434.98 | Реализация складских остатков |  | 0.36 | 0.52136 | 101 | 58 | 89 | 3245064125635
412626 | Программированный сумеречный выключатель 56 программ | Сумеречный выключатель - программируемый - 230 В~ - 1 выход 16 А - 250 В~ | Legrand | Power Distribution System | 110 | Таймеры модульные | 1 | ШТ | Сертифицировано | 2028-02-13 | 19250.33 | Реализация складских остатков |  | 0.288 | 1.3024 | 148 | 100 | 88 | 3245064126267
412629 | Таймер годовой 1 выход 230В | Таймер Годовой 1 Выход 230в | Legrand | Power Distribution System | 110 | Таймеры модульные | 1 | ШТ | Сертифицировано | 2028-02-13 | 13294.63 | Реализация складских остатков |  | 0.18 | 0.45086 | 97 | 56 | 83 | 3245064126298
412630 | Многофункциональный годовой таймер с электронным дисплеем 2 выхода | Годовой таймер - многофункциональный - цифровой - 230 В~ - 2 выхода, 230 В~ | Legrand | Power Distribution System | 110 | Таймеры модульные | 1 | ШТ | Сертифицировано | 2028-02-13 | 14112.89 | Реализация складских остатков |  | 0.199 | 0.63744 | 96 | 80 | 83 | 3245064126304
412631 | Цифровой недельный таймер 230 В 1 выход | Суточный/недельный таймер - многофункциональный - цифровой - 230 В~ - 1 выход - 16 А - 250 В~ | Legrand | Power Distribution System | 110 | Таймеры модульные | 1 | ШТ | Сертифицировано | 2028-02-13 | 11792.27 | Реализация складских остатков |  | 0.175 | 0.45086 | 97 | 56 | 83 | 3245064126311
412641 | Цифровой недельный таймер 2 выхода | Цифровой недельный таймер 2 выхода | Legrand | Power Distribution System | 110 | Таймеры модульные | 1 | ШТ | Сертифицировано | 2028-02-13 | 13002.26 | Реализация складских остатков |  | 0.195 | 0.45086 | 97 | 56 | 83 | 3245064126410
412654 | Астрономический годовой таймер с электронным дисплеем 1 выход | Астрономический таймер - цифровой - 230 В~ - 1 выход - 16 А - 250 В~ | Legrand | Power Distribution System | 110 | Таймеры модульные | 1 | ШТ | Сертифицировано | 2028-02-13 | 12081.9 | Реализация складских остатков |  | 0.177 | 0.45086 | 97 | 56 | 83 | 3245064126540
412657 | Астрономический годовой таймер с электронным дисплеем 2 выхода | Астрономический таймер - цифровой - 230 В~ - 2 выхода - 16 А - 250 В~ | Legrand | Power Distribution System | 110 | Таймеры модульные | 1 | ШТ | Сертифицировано | 2028-02-13 | 13043.98 | Реализация складских остатков |  | 0.197 | 0.45086 | 97 | 56 | 83 | 3245064126571
412780 | Программируемый ежедневный таймер 1М | Суточный таймер - аналоговый - вертикальная шкала - 230 В~ - 1 Н.О. - 16 А - 250 В~ - без запаса хода часов | Legrand | Power Distribution System | 110 | Таймеры модульные | 1 | ШТ | Сертифицировано | 2028-02-13 | 4511.54 | Реализация складских остатков |  | 0.082 | 0.18129 | 97 | 89 | 21 | 3245064127806
412790 | Программируемый ежедневный таймер 1М | Суточный таймер - аналоговый - вертикальная шкала - 230 В~ - 1 Н.О. - 16 А - 250 В~ - запас хода 100 ч | Legrand | Power Distribution System | 110 | Таймеры модульные | 1 | ШТ | Сертифицировано | 2028-02-13 | 4728.13 | Реализация складских остатков |  | 0.087 | 0.18129 | 97 | 89 | 21 | 3245064127905
412794 | Программируемый недельный таймер HEBDO 1 MOD+B | Недельный таймер - аналоговый - вертикальная шкала - 230 В~ - 1 Н.О. - 16 А - 250 В~ - запас хода 100 ч | Legrand | Power Distribution System | 110 | Таймеры модульные | 1 | ШТ | Сертифицировано | 2028-02-13 | 5303.5 | Реализация складских остатков |  | 0.088 | 0.18129 | 97 | 89 | 21 | 3245064127943
412795 | Программируемый недельный таймер HEBDO 1 MOD+BА | Недельный таймер - аналоговый - горизонтальная шкала - 230 В~ - 1 контакт - 16 А - 250 В~ - запас хода 100 ч | Legrand | Power Distribution System | 110 | Таймеры модульные | 1 | ШТ | Сертифицировано | 2028-02-13 | 6925.13 | Реализация складских остатков |  | 0.163 | 0.45086 | 97 | 56 | 83 | 3245064127950
412812 | Программируемый ежедневный таймер 3М | Суточный таймер - аналоговый - горизонтальная шкала - 230 В~ - 1 Н.О. - 16 А - 250 В~ - без запаса хода часов | Legrand | Power Distribution System | 110 | Таймеры модульные | 1 | ШТ | Сертифицировано | 2028-02-13 | 5633.51 | Реализация складских остатков |  | 0.155 | 0.45086 | 97 | 56 | 83 | 3245064128124
412813 | Программируемый ежедневный таймер 3 MOD+ | Суточный таймер - аналоговый - горизонтальная шкала - 230 В~ - 1 Н.О. - 16 А - 250 В~ - запас хода 100 ч | Legrand | Power Distribution System | 110 | Таймеры модульные | 1 | ШТ | Сертифицировано | 2028-02-13 | 6075.9 | Реализация складских остатков |  | 0.16 | 0.45086 | 97 | 56 | 83 | 3245064128131
412858 | Фотодиод для 412 623 | Запасной фотоэлемент - для сумеречного выключателя Кат. № 4 126 23 - IP 54 - IK 07 | Legrand | Power Distribution System | 110 | Таймеры модульные | 1 | ШТ | Информация по запросу | - | 8570.76 | Реализация складских остатков |  | 0.08 | 0.67744 | 116 | 80 | 73 | 3245064128582
412872 | Ключ-программатор | Ключ-программатор - для таймеров Кат. № 4 126 30/31/32/33/54/57 | Legrand | Power Distribution System | 110 | Таймеры модульные | 1 | ШТ | Не подлежит сертификации | 2023-12-31 | 2080.45 | Реализация складских остатков | [6 empty] | 3245064128728
412900 | CX3 Переключатель 1ПК 32A | CX³ Переключатель ПК 32A | Legrand | DX3 | 239 | CX3 Переключатели, кнопки, индикаторы | 10 | ШТ | Сертифицировано | 2025-02-19 | 3563.86 | Реализация складских остатков |  | 0.645 | 1.6192 | 184 | 100 | 88 | 3414970531858
412901 | CX3 Переключатель 2ПК | CX³ Переключатель 2ПК 32A | Legrand | DX3 | 239 | CX3 Переключатели, кнопки, индикаторы | 5 | ШТ | Сертифицировано | 2025-02-19 | 5426.77 | Реализация складских остатков |  | 0.641 | 1.6192 | 184 | 100 | 88 | 3414970531315
412902 | CX3 Переключатель 1ПК со ср.точкой 32A | CX³ Перекл. 1ПК со ср.точкой 32A | Legrand | DX3 | 239 | CX3 Переключатели, кнопки, индикаторы | 10 | ШТ | Сертифицировано | 2025-02-19 | 3320.84 | Реализация складских остатков |  | 0.642 | 1.6192 | 184 | 100 | 88 | 3414970531674
412903 | CX3 Переключатель 2ПК со ср.точкой 32A | CX³ Перекл. 2ПК со ср.точкой 32A | Legrand | DX3 | 239 | CX3 Переключатели, кнопки, индикаторы | 5 | ШТ | Сертифицировано | 2025-02-19 | 5379.53 | Реализация складских остатков |  | 0.642 | 1.6192 | 184 | 100 | 88 | 3414970531490
412908 | CX3 Выключатель кноп. 1НО | CX³ Выключатель кноп. НО | Legrand | DX3 | 239 | CX3 Переключатели, кнопки, индикаторы | 10 | ШТ | Сертифицировано | 2025-02-19 | 2166.67 | Реализация складских остатков |  | 0.528 | 1.6192 | 184 | 100 | 88 | 3414970531407
412909 | CX3 Выключатель кноп. 1НЗ | CX³ Выключатель кноп. НЗ | Legrand | DX3 | 239 | CX3 Переключатели, кнопки, индикаторы | 10 | ШТ | Сертифицировано | 2025-02-19 | 2166.67 | Реализация складских остатков |  | 0.525 | 1.6192 | 184 | 100 | 88 | 3414970531469
412910 | CX3 Выключатель кноп. фикс. 2НО | CX³ Выкл. кноп. фикс. 2НО | Legrand | DX3 | 239 | CX3 Переключатели, кнопки, индикаторы | 10 | ШТ | Сертифицировано | 2025-02-19 | 2816.66 | Реализация складских остатков |  | 0.608 | 1.6192 | 184 | 100 | 88 | 3414970531551
412912 | CX3 Выключатель кноп.фикс. 1НО зел.индик. 12/48В ~/= | CX³ Выкл.Кн.Фикс. НО зел.инд 12/48В | Legrand | DX3 | 239 | CX3 Переключатели, кнопки, индикаторы | 10 | ШТ | Сертифицировано | 2025-02-19 | 2816.66 | Реализация складских остатков |  | 0.622 | 1.6192 | 184 | 100 | 88 | 3414970531285
412913 | CX3 Выключатель кноп.фикс. 1НЗ кр.индик. 12/48В ~/= | CX³ Выкл.Кн.Фикс. НЗ кр.инд 12/48В | Legrand | DX3 | 239 | CX3 Переключатели, кнопки, индикаторы | 10 | ШТ | Сертифицировано | 2025-02-19 | 2816.66 | Реализация складских остатков |  | 0.614 | 1.6192 | 184 | 100 | 88 | 3414970531162
412914 | CX3 Выключатель кноп.фикс. 1НО зел.индик. 110/400В ~ | CX³ Выкл.Кн.Фикс. НО зел.инд. | Legrand | DX3 | 239 | CX3 Переключатели, кнопки, индикаторы | 10 | ШТ | Сертифицировано | 2025-02-19 | 2816.66 | Реализация складских остатков |  | 0.611 | 1.6192 | 184 | 100 | 88 | 3414970531971
412915 | CX3 Выключатель кноп.фикс. 1НЗ кр.индик. 110/400В ~ | CX³ Выкл.Кн.Фикс. НЗ кр.инд. | Legrand | DX3 | 239 | CX3 Переключатели, кнопки, индикаторы | 10 | ШТ | Сертифицировано | 2025-02-19 | 2816.66 | Реализация складских остатков |  | 0.613 | 1.6192 | 184 | 100 | 88 | 3414970531377
412916 | CX3 Выкл. кноп. НО+НЗ(зел/кр.) | CX3 Выключатель кнопочный - НО контакт + НЗ контакт (зеленый/красный) | Legrand | DX3 | 239 | CX3 Переключатели, кнопки, индикаторы | 10 | ШТ | Сертифицировано | 2025-02-19 | 3514.76 | Реализация складских остатков |  | 0.641 | 1.6192 | 184 | 100 | 88 | 3414970531643
412921 | CX3 Лампа индик.1xLED зел.12/48В ~/= | CX³ Лампа индик. 1xLED зел.12/48В | Legrand | DX3 | 239 | CX3 Переключатели, кнопки, индикаторы | 10 | ШТ | Сертифицировано | 2025-04-21 | 1742.59 | Реализация складских остатков |  | 0.497 | 1.6192 | 184 | 100 | 88 | 3414970531940
412922 | CX3 Лампа индик.1xLED кр.12/48В ~/= | CX³ Лампа индик. 1xLED кр.12/48В | Legrand | DX3 | 239 | CX3 Переключатели, кнопки, индикаторы | 10 | ШТ | Сертифицировано | 2025-04-21 | 1970.9 | Реализация складских остатков |  | 0.497 | 1.6192 | 184 | 100 | 88 | 3414970531889
412923 | CX3 Лампа индик.1xLED жёлт.12/48В ~/= | CX³ Лампа индик. 1xLED жел.12/48В | Legrand | DX3 | 239 | CX3 Переключатели, кнопки, индикаторы | 10 | ШТ | Сертифицировано | 2025-04-21 | 1742.56 | Реализация складских остатков |  | 0.496 | 1.6192 | 184 | 100 | 88 | 3414970531254
412925 | CX3 Лампа индик.1xLED бел.12/48В ~/= | CX³ Лампа индик. 1xLED бел.12/48В | Legrand | DX3 | 239 | CX3 Переключатели, кнопки, индикаторы | 10 | ШТ | Сертифицировано | 2025-04-21 | 1124.23 | Реализация складских остатков |  | 0.496 | 1.6192 | 184 | 100 | 88 | 3414970531520
412926 | CX3 Лампа индик. 1xLED зел.110/400В ~ | CX³ Лампа индик. 1xLED зел. | Legrand | DX3 | 239 | CX3 Переключатели, кнопки, индикаторы | 10 | ШТ | Сертифицировано | 2025-04-21 | 1930.42 | Реализация складских остатков |  | 0.496 | 1.6192 | 184 | 100 | 88 | 3414970531438
412927 | CX3 Лампа индик. 1xLED кр.110/400В ~ | CX³ Лампа индик. 1xLED кр. | Legrand | DX3 | 239 | CX3 Переключатели, кнопки, индикаторы | 10 | ШТ | Сертифицировано | 2025-04-21 | 1930.42 | Реализация складских остатков |  | 0.497 | 1.6192 | 184 | 100 | 88 | 3414970531612
412928 | CX3 Лампа индик. 1xLED жёлт.110/400В ~ | CX³ Лампа индик. 1xLED жёлт. | Legrand | DX3 | 239 | CX3 Переключатели, кнопки, индикаторы | 10 | ШТ | Сертифицировано | 2025-04-21 | 1930.42 | Реализация складских остатков |  | 0.496 | 1.6192 | 184 | 100 | 88 | 3414970531223
412929 | CX3 Лампа индик. 1xLED син.110/400В ~ | CX³ Лампа индик. 1xLED син. | Legrand | DX3 | 239 | CX3 Переключатели, кнопки, индикаторы | 10 | ШТ | Сертифицировано | 2025-04-21 | 1742.56 | Реализация складских остатков |  | 0.496 | 1.6192 | 184 | 100 | 88 | 3414970531797
412931 | CX3 Лампа индик. 2xLED кр.+зел.110/400В ~ | CX³ Лампа индик. 2xLED кр.+зел | Legrand | DX3 | 239 | CX3 Переключатели, кнопки, индикаторы | 10 | ШТ | Сертифицировано | 2025-04-21 | 2150.23 | Реализация складских остатков |  | 0.579 | 1.6192 | 184 | 100 | 88 | 3414970531735
412932 | CX3 Лампа индик. 3хLED бел.230/400В ~ | CX³ Лампа индик. 3хLED бел. | Legrand | DX3 | 239 | CX3 Переключатели, кнопки, индикаторы | 10 | ШТ | Сертифицировано | 2025-04-21 | 4367.08 | Реализация складских остатков |  | 0.595 | 1.6192 | 184 | 100 | 88 | 3414970531582
412934 | CX3 Лампа индик. 3xLED кр./зел./жёлт.230/400В ~ | CX³ Лампа индик. 3xLED кр./зел./жёлт. | Legrand | DX3 | 239 | CX3 Переключатели, кнопки, индикаторы | 10 | ШТ | Сертифицировано | 2025-04-21 | 4367.08 | Реализация складских остатков |  | 0.594 | 1.6192 | 184 | 100 | 88 | 3414970531193
413091 | CX3 Трансформатор звонка 230В/8-12В 8Ватт | Трансформатор для цепей звуковой сигнализации - 230 В/12-8 В - 0,66-1 А - 8 ВA | Legrand | Power Distribution System | 150 | Трансформаторы и блоки питания модульные | 1 | ШТ | Сертифицировано | 2025-02-27 | 7646.33 | Реализация складских остатков |  | 0.325 | 0.36855 | 101 | 41 | 89 | 3245064130912
413093 | CX3 Трансформатор звонка 230В/8-24В 24Ватт | Трансформатор для цепей звуковой сигнализации - 230 В/24-12 В - 1-1,5 А - 24-18 ВA | Legrand | Power Distribution System | 150 | Трансформаторы и блоки питания модульные | 1 | ШТ | Сертифицировано | 2025-02-27 | 9325.36 | Реализация складских остатков |  | 0.647 | 0.6864 | 100 | 78 | 88 | 3245064130936
413096 | CX3Трансформатор безоп-ти 230В/8-24В 25Ватт | Трансформатор обеспечения безопасности - 230 В/12 В или 24 В - 25 ВА | Legrand | Power Distribution System | 150 | Трансформаторы и блоки питания модульные | 1 | ШТ | Сертифицировано | 2025-02-27 | 9829.81 | Реализация складских остатков |  | 0.67 | 0.70114 | 101 | 78 | 89 | 3245064130967
413097 | CX3Трансформатор безоп-ти 230В/8-24В 40Ватт | CX³ Трансформатор безопасности 230В | Legrand | Power Distribution System | 150 | Трансформаторы и блоки питания модульные | 1 | ШТ | Сертифицировано | 2025-02-27 | 15145.36 | Реализация складских остатков |  | 1.148 | 1.0053 | 112 | 102 | 88 | 3245064130974
413098 | CX3Трансформатор безоп-ти 230В/8-24В 63Ватт | Трансформатор обеспечения безопасности - 230 В/12 В или 24 В - 63 ВА | Legrand | Power Distribution System | 150 | Трансформаторы и блоки питания модульные | 1 | ШТ | Сертифицировано | 2025-02-27 | 15996.35 | Реализация складских остатков |  | 1.202 | 1.0053 | 112 | 102 | 88 | 3245064130981
413106 | CX3 Источник питания 1Ф 15В 15Ватт | Однофазный блок питания - 15 В= - 1 А - 15 Вт | Legrand | Power Distribution System | 150 | Трансформаторы и блоки питания модульные | 1 | ШТ | Сертифицировано | 2025-02-18 | 23413.2 | Реализация складских остатков |  | 0.935 | 1.0053 | 112 | 102 | 88 | 3245064131063
413108 | CX3 Источник питания 1Ф 24В 21,5Ватт | Однофазный блок питания - 24 В= - 0,9 А - 21,5 Вт | Legrand | Power Distribution System | 150 | Трансформаторы и блоки питания модульные | 1 | ШТ | Сертифицировано | 2025-02-18 | 19714.91 | Реализация складских остатков |  | 0.948 | 1.0053 | 112 | 102 | 88 | 3245064131087
414424 | Авт.выкл.DX3 2П В6A DC 800В 4м | Автоматический выключатель постоянного тока - 800 В= - 6 А - 2 защищенных полюса - 4 модуля | Legrand | DX3 | 61 | Автоматические выключатели постоянного тока | 1 | ШТ | Сертифицировано | 2024-09-01 | 10786.15 | Реализация складских остатков |  | 0.616 | 1.3154 | 148 | 101 | 88 | 3245064144247
414426 | Авт.вкл.DX3 2П В10А DC 800В 4м | Автоматический выключатель постоянного тока - 800 В= - 10 А - 2 защищенных полюса - 4 модуля | Legrand | DX3 | 61 | Автоматические выключатели постоянного тока | 1 | ШТ | Сертифицировано | 2024-09-01 | 9993.05 | Реализация складских остатков |  | 0.603 | 1.3154 | 148 | 101 | 88 | 3245064144261
414428 | Авт.вкл.DX3 2П В16A DC 800В 4м | Автоматический выключатель постоянного тока - 800 В= - 16 А - 2 защищенных полюса - 4 модуля | Legrand | DX3 | 61 | Автоматические выключатели постоянного тока | 1 | ШТ | Сертифицировано | 2024-09-01 | 9584.22 | Реализация складских остатков |  | 0.602 | 1.3154 | 148 | 101 | 88 | 3245064144285
414429 | Авт.вкл.DX3 2П В20A DC 800В 4м | Автоматический выключатель постоянного тока - 800 В= - 20 А - 2 защищенных полюса - 4 модуля | Legrand | DX3 | 61 | Автоматические выключатели постоянного тока | 1 | ШТ | Сертифицировано | 2024-09-01 | 10159.34 | Реализация складских остатков |  | 0.621 | 1.3154 | 148 | 101 | 88 | 3245064144292
414449 | Авт.выкл.DX3 2П В20A DC 1000В | Автоматический выключатель постоянного тока - 1000 В= - 20 А - 2 защищенных полюса - 6 модулей | Legrand | DX3 | 61 | Автоматические выключатели постоянного тока | 1 | ШТ | Сертифицировано | 2024-09-01 | 41141.2 | Реализация складских остатков |  | 0.926 | 1.6484 | 137 | 128 | 94 | 3245064144490
414902 | CX3 EMS РЕЙКА КОММУ 24 МОД | CX3 EMS Рейка коммуникационная 24 модулей | Legrand | Power Legrand | 142 | Система диспетчеризации | 1 | ШТ | Не подлежит сертификации | 2023-12-31 | 6970.1 | Реализация складских остатков |  | 0.083 | 0.19575 | 435 | 45 | 10 | 3414970805201
414903 | CX3 EMS РЕЙКА КОММУ 36 МОД | CX3 EMS Рейка коммуникационная 36 модулей | Legrand | Power Legrand | 142 | Система диспетчеризации | 1 | ШТ | Не подлежит сертификации | 2023-12-31 | 9092.72 | Реализация складских остатков |  | 0.126 | 0.53073 | 652 | 37 | 22 | 3414970805188
414907 | CX3 EMS ПАТЧ КОРД 250ММ | CX3 EMS Патч корд 250мм (10 шт) | Legrand | Power Legrand | 142 | Система диспетчеризации | 1 | Упаковка | Сертифицировано | 2026-08-04 | 10966.26 | Реализация складских остатков |  | 0.055 | 0.162 | 135 | 120 | 10 | 3414970805348
414908 | CX3 EMS ПАТЧ КОРД 500ММ | CX3 EMS Патч корд 500мм (10 шт) | Legrand | Power Legrand | 142 | Система диспетчеризации | 1 | Упаковка | Сертифицировано | 2026-08-04 | 13159.49 | Реализация складских остатков |  | 0.093 | 0.572 | 130 | 110 | 40 | 3414970805362
414909 | CX3 EMS ПАТЧ КОРД 1000ММ | CX3 EMS Патч корд 1000мм (5 шт) | Legrand | Power Legrand | 142 | Система диспетчеризации | 1 | Упаковка | Сертифицировано | 2026-08-04 | 10527.59 | Реализация складских остатков |  | 0.087 | 0.396 | 120 | 110 | 30 | 3414970805386
414919 | CX3 EMS МОДУЛЬ ИЗМЕР 1Ф | CX3 EMS Модуль измерительный однофазный | Legrand | Power Legrand | 142 | Система диспетчеризации | 1 | ШТ | Сертифицировано | 2026-08-02 | 22827.97 | Реализация складских остатков |  | 0.112 | 0.33188 | 113 | 89 | 33 | 3414970805447
414920 | CX3 EMS МОДУЛЬ ИЗМЕР 3Ф | CX3 EMS Модуль измерительный трехфазный | Legrand | Power Legrand | 142 | Система диспетчеризации | 1 | ШТ | Сертифицировано | 2026-08-02 | 55928.54 | Реализация складских остатков |  | 0.136 | 0.33188 | 113 | 89 | 33 | 3414970805423
414923 | CX3 EMS МОДУЛЬ ИЗМЕР ТТ | CX3 EMS Модуль измерительный, подключаемый через трансформаторы тока | Legrand | Power Legrand | 142 | Система диспетчеризации | 1 | ШТ | Сертифицировано | 2026-08-02 | 50335.69 | Реализация складских остатков |  | 0.104 | 0.33188 | 113 | 89 | 33 | 3414970805461
414926 | CX3 EMS СЧЕТЧИК ИМПУЛЬСОВ | CX3 EMS Счетчик импульсов | Legrand | Power Legrand | 142 | Система диспетчеризации | 1 | ШТ | Не подлежит сертификации | 2023-12-31 | 17586.98 | Реализация складских остатков |  | 0.063 | 0.2288 | 100 | 88 | 26 | 3414970805546
414929 | CX3 EMS ВСПОМ/СИГН КОНТАКТ | CX3 EMS Вспомогательный / сигнальный контакт | Legrand | Power Legrand | 142 | Система диспетчеризации | 1 | ШТ | Не подлежит сертификации | 2023-12-31 | 11245.13 | Реализация складских остатков |  | 0.055 | 0.2288 | 100 | 88 | 26 | 3414970805577
414930 | CX3 EMS МОДУЛЬ СИГНАЛИЗ 3LED | CX3 EMS Универсальный сигнальный модуль | Legrand | Power Legrand | 142 | Система диспетчеризации | 1 | ШТ | Не подлежит сертификации | 2023-12-31 | 12685.27 | Реализация складских остатков |  | 0.062 | 0.2288 | 100 | 88 | 26 | 3414970805157
414932 | CX3 EMS МОДУЛЬ УПРАВЛЕНИЯ | CX3 EMS Универсальный модуль управления автоматическими выключателями | Legrand | Power Legrand | 142 | Система диспетчеризации | 1 | ШТ | Сертифицировано | 2027-12-29 | 20522.95 | Реализация складских остатков |  | 0.062 | 0.2288 | 100 | 88 | 26 | 3414970805409
414940 | CX3 EMS RS485 | CX3 EMS Шлюз RS485 | Legrand | Power Legrand | 142 | Система диспетчеризации | 1 | ШТ | Не подлежит сертификации | 2023-12-31 | 19920.5 | Реализация складских остатков |  | 0.062 | 0.2288 | 100 | 88 | 26 | 3414970805591
414945 | CX3 EMS ИСТОЧНИК ПИТАНИЯ | CX3 EMS Источник питания | Legrand | Power Legrand | 142 | Система диспетчеризации | 1 | ШТ | Сертифицировано | 2027-12-29 | 11350.79 | Реализация складских остатков |  | 0.099 | 0.2288 | 100 | 88 | 26 | 3414970805249
415920 | УЗД 1P+N B10A 6000A c АВ | УЗДП DX3 Stop Arc 1P+N B10A 6000A с автоматическим выключателем | Legrand | DX3 | 185 | Устройства защиты от дугового пробоя | 1 | ШТ | Сертифицировано | 2026-06-09 | 10423.81 | Реализация складских остатков |  | 0.205 | 0.37 | 101 | 41 | 89 | 3414971179523
415921 | УЗД 1P+N B13A 6000A c АВ | УЗДП DX3 Stop Arc 1P+N B13A 6000A с автоматическим выключателем | Legrand | DX3 | 185 | Устройства защиты от дугового пробоя | 1 | ШТ | Сертифицировано | 2026-06-09 | 10966.07 | Реализация складских остатков |  | 0.205 | 0.37 | 101 | 41 | 89 | 3414971169364
415922 | УЗД 1P+N B16A 6000A c АВ | УЗДП DX3 Stop Arc 1P+N B16A 6000A с автоматическим выключателем | Legrand | DX3 | 185 | Устройства защиты от дугового пробоя | 1 | ШТ | Сертифицировано | 2026-06-09 | 9664.07 | Реализация складских остатков |  | 0.205 | 0.37 | 101 | 41 | 89 | 3414971169388
415928 | УЗД 1P+N C6A 6000A c АВ | УЗДП DX3 Stop Arc 1P+N C6A 6000A с автоматическим выключателем | Legrand | DX3 | 185 | Устройства защиты от дугового пробоя | 1 | ШТ | Сертифицировано | 2026-06-09 | 9033.53 | Реализация складских остатков |  | 0.207 | 0.37 | 101 | 41 | 89 | 3414971759404
415929 | УЗД 1P+N C10A 6000A c АВ | УЗДП DX3 Stop Arc 1P+N C10A 6000A с автоматическим выключателем | Legrand | DX3 | 185 | Устройства защиты от дугового пробоя | 1 | ШТ | Сертифицировано | 2026-06-09 | 13666 | Реализация складских остатков |  | 0.205 | 0.37 | 101 | 41 | 89 | 3414971179547
415930 | УЗД 1P+N C13A 6000A c АВ | УЗДП DX3 Stop Arc 1P+N C13A 6000A с автоматическим выключателем | Legrand | DX3 | 185 | Устройства защиты от дугового пробоя | 1 | ШТ | Сертифицировано | 2026-06-09 | 10177.04 | Реализация складских остатков |  | 0.205 | 0.37 | 101 | 41 | 89 | 3414971169401
415931 | УЗД 1P+N C16A 6000A c АВ | УЗДП DX3 Stop Arc 1P+N C16A 6000A с автоматическим выключателем | Legrand | DX3 | 185 | Устройства защиты от дугового пробоя | 1 | ШТ | Сертифицировано | 2026-06-09 | 13242.71 | Реализация складских остатков |  | 0.208 | 0.37 | 101 | 41 | 89 | 3414971169425
415932 | УЗД 1P+N C20A 6000A c АВ | УЗДП DX3 Stop Arc 1P+N C20A 6000A с автоматическим выключателем | Legrand | DX3 | 185 | Устройства защиты от дугового пробоя | 1 | ШТ | Сертифицировано | 2026-06-09 | 14757.76 | Реализация складских остатков |  | 0.205 | 0.37 | 101 | 41 | 89 | 3414971169449
415956 | УЗД 1P+N B10 10кА 30mA с АВДТ | УЗДП DX3 Stop Arc 1P+N B10 10000A 30mA A (с АВДТ) | Legrand | DX3 | 185 | Устройства защиты от дугового пробоя | 1 | ШТ | Сертифицировано | 2026-06-09 | 23767.77 | Реализация складских остатков |  | 0.331 | 0.52 | 101 | 58 | 89 | 3414971179585
415957 | УЗД 1P+N B13 10кА 30mA с АВДТ | УЗДП DX3 Stop Arc 1P+N B13 10000A 30mA A (с АВДТ) | Legrand | DX3 | 185 | Устройства защиты от дугового пробоя | 1 | ШТ | Сертифицировано | 2026-06-09 | 15862.23 | Реализация складских остатков |  | 0.331 | 0.52 | 101 | 58 | 89 | 3414971169524
415958 | УЗД 1P+N B16 10кА 30mA с АВДТ | УЗДП DX3 Stop Arc 1P+N B16 10000A 30mA A (с АВДТ) | Legrand | DX3 | 185 | Устройства защиты от дугового пробоя | 1 | ШТ | Сертифицировано | 2026-06-09 | 19643 | Реализация складских остатков |  | 0.331 | 0.52 | 101 | 58 | 89 | 3414971169548
415964 | УЗД 1P+N C6 10кА 30mA с АВДТ | УЗДП DX3 Stop Arc 1P+N C6 10000A 30mA A (с АВДТ) | Legrand | DX3 | 185 | Устройства защиты от дугового пробоя | 1 | ШТ | Сертифицировано | 2026-06-09 | 16083.49 | Реализация складских остатков |  | 0.331 | 0.52 | 101 | 58 | 89 | 3414971759442
415965 | УЗД 1P+N C10 10кА 30mA с АВДТ | УЗДП DX3 Stop Arc 1P+N C10 10000A 30mA A (с АВДТ) | Legrand | DX3 | 185 | Устройства защиты от дугового пробоя | 1 | ШТ | Сертифицировано | 2026-06-09 | 19768.42 | Реализация складских остатков |  | 0.328 | 0.52 | 101 | 58 | 89 | 3414971179608
415966 | УЗД 1P+N C13 10кА 30mA с АВДТ | УЗДП DX3 Stop Arc 1P+N C13 10000A 30mA A (с АВДТ) | Legrand | DX3 | 185 | Устройства защиты от дугового пробоя | 1 | ШТ | Сертифицировано | 2026-06-09 | 19720.52 | Реализация складских остатков |  | 0.336 | 0.52 | 101 | 58 | 89 | 3414971169562
415967 | УЗД 1P+N C16 10кА 30mA с АВДТ | УЗДП DX3 Stop Arc 1P+N C16 10000A 30mA A (с АВДТ) | Legrand | DX3 | 185 | Устройства защиты от дугового пробоя | 1 | ШТ | Сертифицировано | 2026-06-09 | 19668.78 | Реализация складских остатков |  | 0.332 | 0.52 | 101 | 58 | 89 | 3414971169586
415968 | УЗД 1P+N C20 10кА 30mA с АВДТ | УЗДП DX3 Stop Arc 1P+N C20 10000A 30mA A (с АВДТ) | Legrand | DX3 | 185 | Устройства защиты от дугового пробоя | 1 | ШТ | Сертифицировано | 2026-06-09 | 15064.05 | Реализация складских остатков |  | 0.331 | 0.52 | 101 | 58 | 89 | 3414971169609
416081 | Конт.CTX3 3P 9A 1но1нз =24V | Контактор CTX³ 22 3P 9A 1но1нз =24В | Legrand | Power Legrand | 121 | Контакторы промышленные CTX3 | 1 | ШТ | Сертифицировано | 2025-01-12 | 5705.63 | Реализация складских остатков | 13.09.2023 - Добавлен в тарифный файл | 0.479 | 0.43142 | 48 | 84 | 107 | 3414970399465
416083 | Конт.CTX3 3P 9A 1но1нз =48V | Контактор CTX³ 22 3P 9A (AC-3) 1но1нз =48В | Legrand | Power Legrand | 121 | Контакторы промышленные CTX3 | 1 | ШТ | Сертифицировано | 2025-01-12 | 5705.63 | Реализация складских остатков | 13.09.2023 - Добавлен в тарифный файл | 0 | 0 | 0 | 0 | 0 | 3414970399502
416084 | Конт.CTX3 3P 9A 1но1нз ~110V | Контактор CTX³ 22 3P 9A (AC-3) 1но1нз ~110В | Legrand | Power Legrand | 121 | Контакторы промышленные CTX3 | 1 | ШТ | Сертифицировано | 2025-01-12 | 4388.93 | Реализация складских остатков |  | 0.352 | 0.37094 | 48 | 84 | 92 | 3414970399526
416086 | Конт.CTX3 3P 9A 1но1нз ~230V | Контактор CTX³ 22 3P 9A 1но1нз ~230В | Legrand | Power Legrand | 121 | Контакторы промышленные CTX3 | 1 | ШТ | Сертифицировано | 2025-01-12 | 4388.93 | Реализация складских остатков |  | 0.342 | 0.35889 | 47 | 83 | 92 | 3414970399564
416088 | Конт.CTX3 3P 9A 1но1нз ~380V | Контактор CTX³ 22 3P 9A 1но1нз ~380В | Legrand | Power Legrand | 121 | Контакторы промышленные CTX3 | 1 | ШТ | Сертифицировано | 2025-01-12 | 4388.93 | Реализация складских остатков |  | 0.351 | 0.37867 | 49 | 84 | 92 | 3414970399601
416090 | Конт.CTX3 3P 12A 1но1нз ~24V | Контактор CTX³ 22 3P 12A 1но1нз ~24В | Legrand | Power Legrand | 121 | Контакторы промышленные CTX3 | 1 | ШТ | Сертифицировано | 2025-01-12 | 5609.54 | Реализация складских остатков | 13.09.2023 - Добавлен в тарифный файл | 0.353 | 0.34301 | 47 | 82 | 89 | 3414970399649
416091 | Конт.CTX3 3P 12A 1но1нз =24V | Контактор CTX³ 22 3P 12A 1но1нз =24В | Legrand | Power Legrand | 121 | Контакторы промышленные CTX3 | 1 | ШТ | Сертифицировано | 2025-01-12 | 7292.44 | Реализация складских остатков | 13.09.2023 - Добавлен в тарифный файл | 0.473 | 0.40467 | 47 | 82 | 105 | 3414970399663
416096 | Конт.CTX3 3P 12A 1но1нз ~230V | Контактор CTX³ 22 3P 12A 1но1нз ~230В | Legrand | Power Legrand | 121 | Контакторы промышленные CTX3 | 1 | ШТ | Сертифицировано | 2025-01-12 | 5609.54 | Реализация складских остатков |  | 0.343 | 0.37094 | 92 | 84 | 48 | 3414970399762
416098 | Конт.CTX3 3P 12A 1но1нз ~380V | Контактор CTX³ 22 3P 12A 1но1нз ~380В | Legrand | Power Legrand | 121 | Контакторы промышленные CTX3 | 1 | ШТ | Сертифицировано | 2025-01-12 | 5609.54 | Реализация складских остатков |  | 0.35 | 0.36966 | 49 | 82 | 92 | 3414970399809
416100 | Конт.CTX3 3P 18A 1но1нз ~24V | Контактор CTX³ 22 3P 18A 1но1нз ~24В | Legrand | Power Legrand | 121 | Контакторы промышленные CTX3 | 1 | ШТ | Сертифицировано | 2025-01-12 | 7504.68 | Реализация складских остатков | 13.09.2023 - Добавлен в тарифный файл | 0.37 | 0.39525 | 85 | 93 | 50 | 3414970399847
416101 | Конт.CTX3 3P 18A 1но1нз =24V | Контактор CTX³ 22 3P 18A 1но1нз =24В | Legrand | Power Legrand | 121 | Контакторы промышленные CTX3 | 1 | ШТ | Сертифицировано | 2025-01-12 | 9756.1 | Реализация складских остатков | 13.09.2023 - Добавлен в тарифный файл | 0.497 | 0.43142 | 48 | 84 | 107 | 3414970399861
416104 | Конт.CTX3 3P 18A 1но1нз ~110V | Контактор CTX³ 22 3P 18A (AC-3) 1но1нз ~110В | Legrand | Power Legrand | 121 | Контакторы промышленные CTX3 | 1 | ШТ | Сертифицировано | 2025-01-12 | 7504.68 | Реализация складских остатков |  | 0.37 | 0.36966 | 49 | 82 | 92 | 3414970399922
416106 | Конт.CTX3 3P 18A 1но1нз ~230V | Контактор CTX³ 22 3P 18A 1но1нз ~230В | Legrand | Power Legrand | 121 | Контакторы промышленные CTX3 | 1 | ШТ | Сертифицировано | 2025-01-12 | 7504.68 | Реализация складских остатков |  | 0.359 | 0.37094 | 92 | 84 | 48 | 3414970399960
416110 | Конт.CTX3 3P 22A 1но1нз ~24V | Контактор CTX³ 22 3P 22A 1но1нз ~24В | Legrand | Power Legrand | 121 | Контакторы промышленные CTX3 | 1 | ШТ | Сертифицировано | 2025-01-12 | 10309.45 | Реализация складских остатков | 13.09.2023 - Добавлен в тарифный файл | 0.371 | 0.38595 | 83 | 93 | 50 | 3414970400048
416111 | Конт.CTX3 3P 22A 1но1нз =24V | Контактор CTX³ 22 3P 22A 1но1нз =24В | Legrand | Power Legrand | 121 | Контакторы промышленные CTX3 | 1 | ШТ | Сертифицировано | 2025-01-12 | 13402.3 | Реализация складских остатков | 13.09.2023 - Добавлен в тарифный файл | 0.498 | 0.42993 | 49 | 82 | 107 | 3414970400062
416116 | Конт.CTX3 3P 22A 1но1нз ~230V | Контактор CTX³ 22 3P 22A 1но1нз ~230В | Legrand | Power Legrand | 121 | Контакторы промышленные CTX3 | 1 | ШТ | Сертифицировано | 2025-01-12 | 10309.45 | Реализация складских остатков |  | 0.361 | 0.391 | 85 | 92 | 50 | 3414970400161
416118 | Конт.CTX3 3P 22A 1но1нз ~380V | Контактор CTX³ 22 3P 22A 1но1нз ~380В | Legrand | Power Legrand | 121 | Контакторы промышленные CTX3 | 1 | ШТ | Сертифицировано | 2025-01-12 | 10309.45 | Реализация складских остатков |  | 0.371 | 0.35071 | 47 | 82 | 91 | 3414970400208
416120 | Конт.CTX3 3P 32A 2но2нз ~24V | Контактор CTX³ 40 3P 32A (AC-3) 2но2нз ~24В | Legrand | Power Legrand | 121 | Контакторы промышленные CTX3 | 1 | ШТ | Сертифицировано | 2025-01-12 | 15160.98 | Реализация складских остатков | 13.09.2023 - Добавлен в тарифный файл | 0.575 | 0.675 | 100 | 90 | 75 | 3414970400246
416121 | Конт.CTX3 3P 32A 2но2нз =24V | Контактор CTX³ 40 3P 32A 2но2нз =24В | Legrand | Power Legrand | 121 | Контакторы промышленные CTX3 | 1 | ШТ | Сертифицировано | 2025-01-12 | 19709.27 | Реализация складских остатков | 13.09.2023 - Добавлен в тарифный файл | 0.762 | 0.78638 | 72 | 86 | 127 | 3414970400260
416126 | Конт.CTX3 3P 32A 2но2нз ~230V | Контактор CTX³ 40 3P 32A 2но2нз ~230В | Legrand | Power Legrand | 121 | Контакторы промышленные CTX3 | 1 | ШТ | Сертифицировано | 2025-01-12 | 11370.74 | Реализация складских остатков |  | 0.571 | 0.6675 | 75 | 89 | 100 | 3414970400369
416128 | Конт.CTX3 3P 32A 2но2нз ~380V | Контактор CTX³ 40 3P 32A 2но2нз ~380В | Legrand | Power Legrand | 121 | Контакторы промышленные CTX3 | 1 | ШТ | Сертифицировано | 2025-01-12 | 15160.98 | Реализация складских остатков |  | 0.567 | 0.6952 | 88 | 79 | 100 | 3414970400406
416129 | Конт.CTX3 3P 32A 2но2нз ~415V | Контактор CTX³ 40 3P 32A (AC-3) 2но2нз ~415В | Legrand | Power Legrand | 121 | Контакторы промышленные CTX3 | 1 | ШТ | Сертифицировано | 2025-01-12 | 15919.03 | Реализация складских остатков |  | 0.574 | 0.6675 | 75 | 89 | 100 | 3414970400420
416134 | Конт.CTX3 3P 40A 2но2нз ~110V | Контактор CTX³ 40 3P 40A (AC-3) 2но2нз ~110В | Legrand | Power Legrand | 121 | Контакторы промышленные CTX3 | 1 | ШТ | Сертифицировано | 2025-01-12 | 17814.13 | Реализация складских остатков |  | 0.571 | 0.675 | 75 | 90 | 100 | 3414970400529
416136 | Конт.CTX3 3P 40A 2но2нз ~230V | Контактор CTX³ 40 3P 40A 2но2нз ~230В | Legrand | Power Legrand | 121 | Контакторы промышленные CTX3 | 1 | ШТ | Сертифицировано | 2025-01-12 | 17814.13 | Реализация складских остатков |  | 0.572 | 0.675 | 75 | 90 | 100 | 3414970400567
416138 | Конт.CTX3 3P 40A 2но2нз ~380V | Контактор CTX³ 40 3P 40A 2но2нз ~380В | Legrand | Power Legrand | 121 | Контакторы промышленные CTX3 | 1 | ШТ | Сертифицировано | 2025-01-12 | 17814.13 | Реализация складских остатков |  | 0.572 | 0.6764 | 76 | 89 | 100 | 3414970400604
416140 | Конт.CTX3 3P 50A 2но2нз ~24V | Контактор CTX³ 65 3P 50A (AC-3) 2но2нз ~24В | Legrand | Power Legrand | 121 | Контакторы промышленные CTX3 | 1 | ШТ | Сертифицировано | 2025-01-12 | 18723.8 | Реализация складских остатков | 13.09.2023 - Добавлен в тарифный файл | 0.902 | 1.3608 | 90 | 112 | 135 | 3414970400642
416141 | Конт.CTX3 3P 50A 2но2нз =24V | Контактор CTX³ 65 3P 50A 2но2нз =24В | Legrand | Power Legrand | 121 | Контакторы промышленные CTX3 | 1 | ШТ | Сертифицировано | 2025-01-12 | 24340.94 | Реализация складских остатков | 13.09.2023 - Добавлен в тарифный файл | 1.193 | 1.5785 | 87 | 112 | 162 | 3414970400666
416142 | Конт.CTX3 3P 50A 2но2нз ~48V | Контактор CTX³ 65 3P 50A (AC-3) 2но2нз ~48В | Legrand | Power Legrand | 121 | Контакторы промышленные CTX3 | 1 | ШТ | Сертифицировано | 2025-01-12 | 18723.8 | Реализация складских остатков | 13.09.2023 - Добавлен в тарифный файл | 0 | 0 | 0 | 0 | 0 | 3414970400680
416144 | Конт.CTX3 3P 50A 2но2нз ~110V | Контактор CTX³ 65 3P 50A 2но2нз ~110В | Legrand | Power Legrand | 121 | Контакторы промышленные CTX3 | 1 | ШТ | Сертифицировано | 2025-01-12 | 18723.8 | Реализация складских остатков |  | 0.897 | 1.0884 | 113 | 112 | 86 | 3414970400727
416146 | Конт.CTX3 3P 50A 2но2нз ~230V | Контактор CTX³ 65 3P 50A 2но2нз ~230В | Legrand | Power Legrand | 121 | Контакторы промышленные CTX3 | 1 | ШТ | Сертифицировано | 2025-01-12 | 18723.8 | Реализация складских остатков |  | 0.909 | 1.3748 | 90 | 114 | 134 | 3414970400765
416148 | Конт.CTX3 3P 50A 2но2нз ~380V | Контактор CTX³ 65 3P 50A 2но2нз ~380В | Legrand | Power Legrand | 121 | Контакторы промышленные CTX3 | 1 | ШТ | Сертифицировано | 2025-01-12 | 18723.8 | Реализация складских остатков |  | 0.896 | 1.2778 | 88 | 110 | 132 | 3414970400802
416151 | Конт.CTX3 т\з.3P50A2но2нз=24V | Контактор CTX³ 65 3P 50A 2но2нз =24В | Legrand | Power Legrand | 121 | Контакторы промышленные CTX3 | 1 | ШТ | Сертифицировано | 2025-01-12 | 24340.94 | Реализация складских остатков | 13.09.2023 - Добавлен в тарифный файл | 1.26 | 1.5785 | 87 | 112 | 162 | 3414970400864
416156 | Конт.CTX3 т\з.3P50A2но2нз~230V | Контактор CTX³ 65 3P 50A 2но2н з ~230В | Legrand | Power Legrand | 121 | Контакторы промышленные CTX3 | 1 | ШТ | Сертифицировано | 2025-01-12 | 18723.8 | Реализация складских остатков |  | 0.967 | 1.3089 | 88 | 111 | 134 | 3414970400963
416158 | Конт.CTX3 т\з.3P50A2но2нз~380V | Контактор CTX³ 65 3P 50A (AC-3) 2но2нз ~380В | Legrand | Power Legrand | 121 | Контакторы промышленные CTX3 | 1 | ШТ | Сертифицировано | 2025-01-12 | 18723.8 | Реализация складских остатков |  | 0.962 | 1.2618 | 86 | 112 | 131 | 3414970401007
416160 | Конт.CTX3 3P 65A 2но2нз ~24V | Контактор CTX³ 65 3P 65A (AC-3) 2но2нз ~24В | Legrand | Power Legrand | 121 | Контакторы промышленные CTX3 | 1 | ШТ | Сертифицировано | 2025-01-12 | 22172.93 | Реализация складских остатков | 13.09.2023 - Добавлен в тарифный файл | 0.919 | 1.2633 | 86 | 113 | 130 | 3414970401045
416161 | Конт.CTX3 3P 65A 2но2нз =24V | Контактор CTX³ 65 3P 65A 2но2нз =24В | Legrand | Power Legrand | 121 | Контакторы промышленные CTX3 | 1 | ШТ | Сертифицировано | 2025-01-12 | 28824.82 | Реализация складских остатков | 13.09.2023 - Добавлен в тарифный файл | 1.202 | 1.5796 | 86 | 112 | 164 | 3414970401069
416163 | Конт.CTX3 3P 65A 2но2нз =48V | Контактор CTX³ 65 3P 65A (AC-3) 2но2нз =48В | Legrand | Power Legrand | 121 | Контакторы промышленные CTX3 | 1 | ШТ | Сертифицировано | 2025-01-12 | 28824.82 | Реализация складских остатков | 13.09.2023 - Добавлен в тарифный файл | 1.188 | 1.5785 | 87 | 112 | 162 | 3414970401106
416166 | Конт.CTX3 3P 65A 2но2нз ~230V | Контактор CTX³ 65 3P 65A 2но2нз ~230В | Legrand | Power Legrand | 121 | Контакторы промышленные CTX3 | 1 | ШТ | Сертифицировано | 2025-01-12 | 22172.93 | Реализация складских остатков |  | 0.922 | 1.3387 | 90 | 111 | 134 | 3414970401168
416168 | Конт.CTX3 3P 65A 2но2нз ~380V | Контактор CTX³ 65 3P 65A 2но2нз ~380В | Legrand | Power Legrand | 121 | Контакторы промышленные CTX3 | 1 | ШТ | Сертифицировано | 2025-01-12 | 22172.93 | Реализация складских остатков |  | 0.912 | 1.2618 | 86 | 112 | 131 | 3414970401205
416176 | Конт.CTX3т\з.3P65A2но2нз ~230V | Контактор CTX³ 65 3P 65A 2но2нз ~230В | Legrand | Power Legrand | 121 | Контакторы промышленные CTX3 | 1 | ШТ | Сертифицировано | 2025-01-12 | 22172.93 | Реализация складских остатков |  | 0.98 | 1.3089 | 134 | 111 | 88 | 3414970401366
416178 | Конт.CTX3т\з.3P65A2но2нз ~380V | Контактор CTX³ 65 3P 65A (AC-3) 2но2нз ~380В | Legrand | Power Legrand | 121 | Контакторы промышленные CTX3 | 1 | ШТ | Сертифицировано | 2025-01-12 | 22172.93 | Реализация складских остатков |  | 0.976 | 1.3113 | 91 | 110 | 131 | 3414970401403
416186 | Конт.CTX3 3P 75A 2но2нз ~230V | Контактор CTX³ 100 3P 75A 2но2нз ~230В | Legrand | Power Legrand | 121 | Контакторы промышленные CTX3 | 1 | ШТ | Сертифицировано | 2025-01-12 | 26607.54 | Реализация складских остатков |  | 1.672 | 2.1528 | 101 | 147 | 145 | 3414970401564
416188 | Конт.CTX3 3P 75A 2но2нз ~380V | Контактор CTX³ 100 3P 75A 2но2нз ~380В | Legrand | Power Legrand | 121 | Контакторы промышленные CTX3 | 1 | ШТ | Сертифицировано | 2025-01-12 | 29563.91 | Реализация складских остатков |  | 1.668 | 2.146 | 100 | 148 | 145 | 3414970401601
416189 | Конт.CTX3 3P 75A 2но2нз ~415V | Контактор CTX³ 100 3P 75A (AC-3) 2но2нз ~415В | Legrand | Power Legrand | 121 | Контакторы промышленные CTX3 | 1 | ШТ | Сертифицировано | 2025-01-12 | 31042.1 | Реализация складских остатков |  | 1.679 | 2.1866 | 104 | 145 | 145 | 3414970401625
416198 | Конт.CTX3т\з.3P75A2но2нз ~380V | Контактор CTX³ 100 3P 75A 2но2нз ~380В | Legrand | Power Legrand | 121 | Контакторы промышленные CTX3 | 1 | ШТ | Сертифицировано | 2025-01-12 | 29563.91 | Реализация складских остатков |  | 1.725 | 2.146 | 100 | 148 | 145 | 3414970401809
416200 | Конт.CTX3 3P 85A 2но2нз ~24V | Контактор CTX³ 100 3P 85A (AC-3) 2но2нз ~24В | Legrand | Power Legrand | 121 | Контакторы промышленные CTX3 | 1 | ШТ | Сертифицировано | 2025-01-12 | 49273.18 | Реализация складских остатков | 13.09.2023 - Добавлен в тарифный файл | 0 | 0 | 0 | 0 | 0 | 3414970401847
416206 | Конт.CTX3 3P 85A 2но2нз ~230V | Контактор CTX³ 100 3P 85A 2но2нз ~230В | Legrand | Power Legrand | 121 | Контакторы промышленные CTX3 | 1 | ШТ | Сертифицировано | 2025-01-12 | 34491.2 | Реализация складских остатков |  | 1.676 | 2.1528 | 101 | 147 | 145 | 3414970401960
416208 | Конт.CTX3 3P 85A 2но2нз ~380V | Контактор CTX³ 100 3P 85A (AC-3) 2но2нз ~380В | Legrand | Power Legrand | 121 | Контакторы промышленные CTX3 | 1 | ШТ | Сертифицировано | 2025-01-12 | 49273.18 | Реализация складских остатков |  | 1.678 | 2.1904 | 100 | 148 | 148 | 3414970402004
416209 | Конт.CTX3 3P 85A 2но2нз ~415V | Контактор CTX³ 100 3P 85A 2но2нз ~415В | Legrand | Power Legrand | 121 | Контакторы промышленные CTX3 | 1 | ШТ | Сертифицировано | 2025-01-12 | 51736.84 | Реализация складских остатков |  | 1.684 | 2.1312 | 100 | 148 | 144 | 3414970402028
416219 | Конт.CTX3т\з.3P85A2но2нз ~415V | Контактор CTX³ 100 3P 85A 2но2нз ~415В | Legrand | Power Legrand | 121 | Контакторы промышленные CTX3 | 1 | ШТ | Сертифицировано | 2025-01-12 | 51736.84 | Реализация складских остатков |  | 1.73 | 2.1528 | 101 | 147 | 145 | 3414970402226
416221 | Конт.CTX3 3P 100A 2но2нз =24V | Контактор CTX³ 100 3P 100A (AC-3) 2но2нз =24В | Legrand | Power Legrand | 121 | Контакторы промышленные CTX3 | 1 | ШТ | Сертифицировано | 2025-01-12 | 59472.73 | Реализация складских остатков | 13.09.2023 - Добавлен в тарифный файл | 2.631 | 2.7289 | 102 | 147 | 182 | 3414970402264
416226 | Конт.CTX3 3P 100A 2но2нз~230V | Контактор CTX³ 100 3P 100A 2но2нз ~230В | Legrand | Power Legrand | 121 | Контакторы промышленные CTX3 | 1 | ШТ | Сертифицировано | 2025-01-12 | 45748.27 | Реализация складских остатков |  | 1.677 | 2.1528 | 101 | 147 | 145 | 3414970402363
416228 | Конт.CTX3 3P 100A 2но2нз~380V | Контактор CTX³ 100 3P 100A 2но2нз ~380В | Legrand | Power Legrand | 121 | Контакторы промышленные CTX3 | 1 | ШТ | Сертифицировано | 2025-01-12 | 45748.27 | Реализация складских остатков |  | 1.68 | 2.146 | 100 | 148 | 145 | 3414970402400
416229 | Конт.CTX3 3P 100A 2но2нз~415V | Контактор CTX³ 100 3P 100A (AC-3) 2но2нз ~415В | Legrand | Power Legrand | 121 | Контакторы промышленные CTX3 | 1 | ШТ | Сертифицировано | 2025-01-12 | 48035.68 | Реализация складских остатков |  | 1.682 | 2.175 | 100 | 150 | 145 | 3414970402424
416234 | Конт.CTX3т\з.3P100A2но2нз~110V | Контактор CTX³ 100 3P 100A (AC-3) 2но2нз ~110В | Legrand | Power Legrand | 121 | Контакторы промышленные CTX3 | 1 | ШТ | Сертифицировано | 2025-01-12 | 45748.27 | Реализация складских остатков |  | 1.722 | 2.0384 | 99 | 145 | 142 | 3414970402523
416236 | Конт.CTX3т\з.3P100A2но2нз~230V | Контактор CTX³ 100 3P 100A2но2нз ~230В | Legrand | Power Legrand | 121 | Контакторы промышленные CTX3 | 1 | ШТ | Сертифицировано | 2025-01-12 | 45748.27 | Реализация складских остатков |  | 1.73 | 2.1528 | 101 | 147 | 145 | 3414970402561
416238 | Конт.CTX3т\з.3P100A2но2нз~380V | Контактор CTX³ 100 3P 100A (AC-3) 2но2нз ~380В | Legrand | Power Legrand | 121 | Контакторы промышленные CTX3 | 1 | ШТ | Сертифицировано | 2025-01-12 | 45748.27 | Реализация складских остатков |  | 1.738 | 2.2041 | 102 | 147 | 147 | 3414970402608
416246 | Конт.CTX3 3P 130A 2но2нз~230V | Контактор CTX³ 150 3P 130A 2но2нз ~230В | Legrand | Power Legrand | 121 | Контакторы промышленные CTX3 | 1 | ШТ | Сертифицировано | 2025-01-12 | 60865.03 | Реализация складских остатков |  | 2.263 | 2.9612 | 124 | 167 | 143 | 3414970402769
416260 | Конт.CTX3 3P 150A 2но2нз ~24V | Контактор CTX³ 150 3P 150A (AC-3) 2но2нз ~24В | Legrand | Power Legrand | 121 | Контакторы промышленные CTX3 | 1 | ШТ | Сертифицировано | 2025-01-12 | 63448.72 | Реализация складских остатков | 13.09.2023 - Добавлен в тарифный файл | 0 | 0 | 0 | 0 | 0 | 3414970403049
416266 | Конт.CTX3 3P 150A 2но2нз~230V | Контактор CTX³ 150 3P 150A 2но2нз ~230В | Legrand | Power Legrand | 121 | Контакторы промышленные CTX3 | 1 | ШТ | Сертифицировано | 2025-01-12 | 56263.57 | Реализация складских остатков |  | 2.275 | 3.0088 | 125 | 166 | 145 | 3414970403162
416269 | Конт.CTX3 3P 150A 2но2нз~415V | Контактор CTX³ 150 3P 150A (AC-3) 2но2нз ~415В | Legrand | Power Legrand | 121 | Контакторы промышленные CTX3 | 1 | ШТ | Сертифицировано | 2025-01-12 | 66621.16 | Реализация складских остатков |  | 2.236 | 3.0088 | 125 | 166 | 145 | 3414970403223
416276 | Конт.CTX3т\з.3P150A2но2нз~230V | Контактор CTX³ 150 3P 150A 2но2нз ~230В | Legrand | Power Legrand | 121 | Контакторы промышленные CTX3 | 1 | ШТ | Сертифицировано | 2025-01-12 | 63448.72 | Реализация складских остатков |  | 2.462 | 3.0478 | 125 | 167 | 146 | 3414970403360
416280 | Конт.CTX3 3P 185A 24V ~/= | Контактор CTX³ 225 3P 185A (AC-3) 2но2нз 24В ~/= | Legrand | Power Legrand | 121 | Контакторы промышленные CTX3 | 1 | ШТ | Сертифицировано | 2025-01-12 | 88691.76 | Реализация складских остатков | 13.09.2023 - Добавлен в тарифный файл | 5.813 | 12.4047 | 179 | 275 | 252 | 3414970403445
416286 | Конт.CTX3 3P 185A 100-240V~/= | Контактор CTX³ 225 3P 185A 100...240В~/= | Legrand | Power Legrand | 121 | Контакторы промышленные CTX3 | 1 | ШТ | Сертифицировано | 2025-01-12 | 88691.76 | Реализация складских остатков |  | 5.369 | 12.4823 | 275 | 255 | 178 | 3414970403469
416289 | Конт.CTX3 3P 185A 380V-450V | Контактор CTX³ 225 3P 185A (AC-3) 2но2нз 380В-450В ~ | Legrand | Power Legrand | 121 | Контакторы промышленные CTX3 | 1 | ШТ | Сертифицировано | 2025-01-12 | 88691.76 | Реализация складских остатков |  | 5.586 | 12.4823 | 178 | 275 | 255 | 3414970403476
416290 | Конт.CTX3 3P 225A 24V ~/= | Контактор CTX³ 225 3P 225A (AC-3) 2но2нз 24В ~/= | Legrand | Power Legrand | 121 | Контакторы промышленные CTX3 | 1 | ШТ | Сертифицировано | 2025-01-12 | 110864.69 | Реализация складских остатков | 13.09.2023 - Добавлен в тарифный файл | 5.807 | 12.3354 | 178 | 275 | 252 | 3414970403483
416296 | Конт.CTX3 3P 225A 100-240V~/= | Контактор CTX³ 225 3P 225A 100...240В~/= | Legrand | Power Legrand | 121 | Контакторы промышленные CTX3 | 1 | ШТ | Сертифицировано | 2025-01-12 | 110864.69 | Реализация складских остатков |  | 5.89 | 12.4823 | 275 | 255 | 178 | 3414970403506
416299 | Конт.CTX3 3P 225A 380V-450V ~ | Контактор CTX³ 225 3P 225A (AC-3) 2но2нз 380В-450В ~ | Legrand | Power Legrand | 121 | Контакторы промышленные CTX3 | 1 | ШТ | Сертифицировано | 2025-01-12 | 110864.69 | Реализация складских остатков |  | 5.597 | 12.2492 | 178 | 272 | 253 | 3414970403513
416306 | Конт.CTX3 3P 265A 100-240V~/= | Контактор CTX³ 400 3P 265A 100...240В~/= | Legrand | Power Legrand | 121 | Контакторы промышленные CTX3 | 1 | ШТ | Сертифицировано | 2025-01-12 | 133037.63 | Реализация складских остатков |  | 9.49 | 17.6935 | 315 | 274 | 205 | 3414970403520
416309 | Конт.CTX3 3P 265A 380V-450V ~ | Контактор CTX³ 400 3P 265A (AC-3) 2но2нз 380В-450В ~ | Legrand | Power Legrand | 121 | Контакторы промышленные CTX3 | 1 | ШТ | Сертифицировано | 2025-01-12 | 133037.63 | Реализация складских остатков |  | 9.312 | 17.7358 | 207 | 315 | 272 | 3414970403537
416316 | Конт.CTX3 3P 330A 100-240V~/= | Контактор CTX³ 400 3P 330A 100...240В~/= | Legrand | Power Legrand | 121 | Контакторы промышленные CTX3 | 1 | ШТ | Сертифицировано | 2025-01-12 | 140302.44 | Реализация складских остатков |  | 9.47 | 17.5398 | 205 | 310 | 276 | 3414970403544
416319 | Конт.CTX3 3P 330A 380V-450V ~ | Контактор CTX³ 400 3P 330A (AC-3) 2но2нз 380В-450В ~ | Legrand | Power Legrand | 121 | Контакторы промышленные CTX3 | 1 | ШТ | Сертифицировано | 2025-01-12 | 140302.44 | Реализация складских остатков |  | 9.322 | 17.3492 | 205 | 310 | 273 | 3414970403551
416326 | Конт.CTX3 3P 400A 100-240V~/= | Контактор CTX³ 400 3P 400A 100...240В~/= | Legrand | Power Legrand | 121 | Контакторы промышленные CTX3 | 1 | ШТ | Сертифицировано | 2025-01-12 | 161652.78 | Реализация складских остатков |  | 9.51 | 17.6935 | 315 | 274 | 205 | 3414970403568
416336 | Конт.CTX3 3P 500A 200-240V~/= | Контактор CTX³ 800 3P 500A 200...240В~/= | Legrand | Power Legrand | 121 | Контакторы промышленные CTX3 | 1 | ШТ | Сертифицировано | 2025-01-12 | 247140.35 | Реализация складских остатков |  | 22.897 | 31.9556 | 325 | 345 | 285 | 3414970403582
416339 | Конт.CTX3 3P 500A 380V-450V ~ | Контактор CTX³ 800 3P 500A (AC-3) 2но2нз 380В-450В ~ | Legrand | Power Legrand | 121 | Контакторы промышленные CTX3 | 1 | ШТ | Сертифицировано | 2025-01-12 | 288248.17 | Реализация складских остатков |  | 22.747 | 33.0769 | 325 | 345 | 295 | 3414970403599
416346 | Конт.CTX3 3P 630A 200-240V~/= | Контактор CTX³ 800 3P 630A 200...240В~/= | Legrand | Power Legrand | 121 | Контакторы промышленные CTX3 | 1 | ШТ | Сертифицировано | 2025-01-12 | 327088.15 | Реализация складских остатков |  | 22.843 | 31.6193 | 325 | 345 | 282 | 3414970403605
416356 | Конт.CTX3 3P 800A 200-240V~/= | Контактор CTX³ 800 3P 800A 200...240В~/= | Legrand | Power Legrand | 121 | Контакторы промышленные CTX3 | 1 | ШТ | Сертифицировано | 2025-01-12 | 396220.4 | Реализация складских остатков |  | 22.932 | 31.9556 | 325 | 345 | 285 | 3414970403629
416426 | Конт.CTX3 4P 40A ~230V | Контактор CTX³ 4P 40A ~230В | Legrand | Power Legrand | 121 | Контакторы промышленные CTX3 | 1 | ШТ | Сертифицировано | 2025-01-12 | 19595.57 | Реализация складских остатков |  | 0.4 | 0.3735 | 50 | 83 | 90 | 3414970403667
416436 | Конт.CTX3 4P 60A ~230V | Контактор CTX³ 4P 60A ~230В | Legrand | Power Legrand | 121 | Контакторы промышленные CTX3 | 1 | ШТ | Сертифицировано | 2025-01-12 | 24390.23 | Реализация складских остатков |  | 0.49 | 0.50813 | 61 | 85 | 98 | 3414970403681
416446 | Конт.CTX3 4P 100A ~230V | Контактор CTX³ 4P 100A ~230В | Legrand | Power Legrand | 121 | Контакторы промышленные CTX3 | 1 | ШТ | Сертифицировано | 2025-01-12 | 59203.64 | Реализация складских остатков |  | 1.418 | 1.7027 | 98 | 139 | 125 | 3414970403704
416476 | Конт.CTX3 4P 250A 100-240V~/= | Контактор CTX³ 4P 200A 100...240В~/= | Legrand | Power Legrand | 121 | Контакторы промышленные CTX3 | 1 | ШТ | Сертифицировано | 2025-01-12 | 108401.02 | Реализация складских остатков |  | 6.716 | 14.9586 | 275 | 253 | 215 | 3414970403759
416486 | Конт.CTX3 4P 330A 100-240V~/= | Контактор CTX³ 4P 260A 100...240В~/= | Legrand | Power Legrand | 121 | Контакторы промышленные CTX3 | 1 | ШТ | Сертифицировано | 2025-01-12 | 135501.28 | Реализация складских остатков |  | 6.713 | 15.2171 | 217 | 275 | 255 | 3414970403766
416642 | RTX RELAY 0.25 - 0.4A S SZ2,3 | RTX³ 40 Тепловое реле 0.25 - 0.4A для CTX³ 22, CTX³ 40 | Legrand | Power Legrand | 121 | Контакторы промышленные CTX3 | 1 | ШТ | Сертифицировано | 2025-02-20 | 6841.24 | Реализация складских остатков |  | 0.177 | 0.35568 | 48 | 78 | 95 | 3414970405531
416643 | RTX RELAY 0.4-0.63A S SZ2,3 | RTX³ 40 Тепловое реле 0.4-0.63A для CTX³ 22, CTX³ 40 | Legrand | Power Legrand | 121 | Контакторы промышленные CTX3 | 1 | ШТ | Сертифицировано | 2025-02-20 | 6841.24 | Реализация складских остатков | 13.09.2023 - Добавлен в тарифный файл | 0.177 | 0.36691 | 49 | 78 | 96 | 3414970405555
416644 | RTX RELAY 0.63-1.0A S SZ2,3 | RTX³ 40 Тепловое реле 0.63-1.0A для CTX³ 22, CTX³ 40 | Legrand | Power Legrand | 121 | Контакторы промышленные CTX3 | 1 | ШТ | Сертифицировано | 2025-02-20 | 6841.24 | Реализация складских остатков |  | 0.176 | 0.37162 | 79 | 96 | 49 | 3414970405579
416645 | RTX RELAY 1.0-1.6A S SZ2,3 | RTX³ 40 Тепловое реле 1.0-1.6A для CTX³ 22, CTX³ 40 | Legrand | Power Legrand | 121 | Контакторы промышленные CTX3 | 1 | ШТ | Сертифицировано | 2025-02-20 | 6841.24 | Реализация складских остатков |  | 0.176 | 0.37162 | 79 | 96 | 49 | 3414970405593
416646 | RTX RELAY 1.6-2.5A S SZ2,3 | RTX³ 40 Тепловое реле 1.6-2.5A для CTX³ 22, CTX³ 40 | Legrand | Power Legrand | 121 | Контакторы промышленные CTX3 | 1 | ШТ | Сертифицировано | 2025-02-20 | 6841.24 | Реализация складских остатков |  | 0.18 | 0.37162 | 79 | 96 | 49 | 3414970405616
416647 | RTX RELAY 2.5-4.0A S SZ2,3 | RTX³ 40 Тепловое реле 2.5-4.0A для CTX³ 22, CTX³ 40 | Legrand | Power Legrand | 121 | Контакторы промышленные CTX3 | 1 | ШТ | Сертифицировано | 2025-02-20 | 6841.24 | Реализация складских остатков |  | 0.179 | 0.388 | 80 | 97 | 50 | 3414970405630
416648 | RTX RELAY 4-6A S SZ2,3 | RTX³ 40 Тепловое реле 4-6A для CTX³ 22, CTX³ 40 | Legrand | Power Legrand | 121 | Контакторы промышленные CTX3 | 1 | ШТ | Сертифицировано | 2025-02-20 | 6841.24 | Реализация складских остатков |  | 0.178 | 0.37162 | 79 | 96 | 49 | 3414970405654
416649 | RTX RELAY 5-8A S SZ2,3 | RTX³ 40 Тепловое реле 5-8A для CTX³ 22, CTX³ 40 | Legrand | Power Legrand | 121 | Контакторы промышленные CTX3 | 1 | ШТ | Сертифицировано | 2025-02-20 | 6841.24 | Реализация складских остатков |  | 0.182 | 0.37162 | 79 | 96 | 49 | 3414970405678
416650 | RTX RELAY 6-9A S SZ2,3 | RTX³ 40 Тепловое реле 6-9A для CTX³ 22, CTX³ 40 | Legrand | Power Legrand | 121 | Контакторы промышленные CTX3 | 1 | ШТ | Сертифицировано | 2025-02-20 | 6841.24 | Реализация складских остатков |  | 0.182 | 0.36774 | 49 | 79 | 95 | 3414970405692
416652 | RTX RELAY 9-13A S SZ2,3 | RTX³ 40 Тепловое реле 9-13A для CTX³ 22, CTX³ 40 | Legrand | Power Legrand | 121 | Контакторы промышленные CTX3 | 1 | ШТ | Сертифицировано | 2025-02-20 | 7525.34 | Реализация складских остатков | 13.09.2023 - Добавлен в тарифный файл | 0.183 | 0.37162 | 79 | 96 | 49 | 3414970405739
416653 | RTX RELAY 12-18A S SZ2,3 | RTX³ 40 Тепловое реле 12-18A для CTX³ 22, CTX³ 40 | Legrand | Power Legrand | 121 | Контакторы промышленные CTX3 | 1 | ШТ | Сертифицировано | 2025-02-20 | 7525.34 | Реализация складских остатков |  | 0.186 | 0.37162 | 79 | 96 | 49 | 3414970405753
416654 | RTX RELAY 16-22A S SZ2,3 | RTX³ 40 Тепловое реле 16-22A для CTX³ 22, CTX³ 40 | Legrand | Power Legrand | 121 | Контакторы промышленные CTX3 | 1 | ШТ | Сертифицировано | 2025-02-20 | 7525.34 | Реализация складских остатков |  | 0.182 | 0.37162 | 79 | 96 | 49 | 3414970405777
416655 | RTX RELAY 18-25A S SZ2,3 | RTX³ 40 Тепловое реле 18-25A для CTX³ 22, CTX³ 40 | Legrand | Power Legrand | 121 | Контакторы промышленные CTX3 | 1 | ШТ | Сертифицировано | 2025-02-20 | 8209.49 | Реализация складских остатков |  | 0.186 | 0.36691 | 78 | 96 | 49 | 3414970405791
416656 | RTX RELAY 22-32A S SZ2,3 | RTX³ 40 Тепловое реле 22-32A для CTX³ 22, CTX³ 40 | Legrand | Power Legrand | 121 | Контакторы промышленные CTX3 | 1 | ШТ | Сертифицировано | 2025-02-20 | 8209.49 | Реализация складских остатков |  | 0.188 | 0.36691 | 78 | 96 | 49 | 3414970405814
416662 | Р/тепл.RTX40 0.25-0.4A габ.2,3 | RTX³ 40 Тепловое реле с дифференциальной защитой 0.25-0.4A для CTX³ 22, CTX³ 40 | Legrand | Power Legrand | 121 | Контакторы промышленные CTX3 | 1 | ШТ | Сертифицировано | 2025-02-20 | 8551.55 | Реализация складских остатков |  | 0.177 | 0.35568 | 48 | 78 | 95 | 3414970405890
416663 | Р/тепл.RTX40 0.4-0.63A габ.2,3 | RTX³ 40 Тепловое реле с дифференциальной защитой 0.4-0.63A для CTX³ 22, CTX³ 40 | Legrand | Power Legrand | 121 | Контакторы промышленные CTX3 | 1 | ШТ | Сертифицировано | 2025-02-20 | 8551.55 | Реализация складских остатков |  | 0.176 | 0.36774 | 49 | 79 | 95 | 3414970405913
416664 | Р/тепл.RTX40 0.63-1.0A габ.2,3 | RTX³ 40 Тепловое реле с дифференциальной защитой 0.63-1.0A для CTX³ 22, CTX³ 40 | Legrand | Power Legrand | 121 | Контакторы промышленные CTX3 | 1 | ШТ | Сертифицировано | 2025-02-20 | 8551.55 | Реализация складских остатков |  | 0.178 | 0.37162 | 79 | 96 | 49 | 3414970405937
416665 | Р/тепл.RTX40 1.0-1.6A габ.2,3 | RTX³ 40 Тепловое реле с дифференциальной защитой 1.0-1.6A для CTX³ 22, CTX³ 40 | Legrand | Power Legrand | 121 | Контакторы промышленные CTX3 | 1 | ШТ | Сертифицировано | 2025-02-20 | 8551.55 | Реализация складских остатков |  | 0.178 | 0.3792 | 79 | 96 | 50 | 3414970405951
416666 | Р/тепл.RTX40 1.6-2.5A габ.2,3 | RTX³ 40 Тепловое реле с дифференциальной защитой 1.6-2.5A для CTX³ 22, CTX³ 40 | Legrand | Power Legrand | 121 | Контакторы промышленные CTX3 | 1 | ШТ | Сертифицировано | 2025-02-20 | 8551.55 | Реализация складских остатков |  | 0.179 | 0.37162 | 79 | 96 | 49 | 3414970405975
416667 | Р/тепл.RTX40 2.5-4.0A габ.2,3 | RTX³ 40 Тепловое реле с дифференциальной защитой 2.5-4.0A для CTX³ 22, CTX³ 40 | Legrand | Power Legrand | 121 | Контакторы промышленные CTX3 | 1 | ШТ | Сертифицировано | 2025-02-20 | 8551.55 | Реализация складских остатков |  | 0.178 | 0.36691 | 49 | 78 | 96 | 3414970405999
416668 | Р/тепл.RTX40 4-6A габ.2,3 | RTX³ 40 Тепловое реле с дифференциальной защитой 4-6A для CTX³ 22, CTX³ 40 | Legrand | Power Legrand | 121 | Контакторы промышленные CTX3 | 1 | ШТ | Сертифицировано | 2025-02-20 | 8551.55 | Реализация складских остатков |  | 0.18 | 0.36691 | 49 | 78 | 96 | 3414970406019
416669 | Р/тепл.RTX40 5-8A габ.2,3 | RTX³ 40 Тепловое реле с дифференциальной защитой 5-8A для CTX³ 22, CTX³ 40 | Legrand | Power Legrand | 121 | Контакторы промышленные CTX3 | 1 | ШТ | Сертифицировано | 2025-02-20 | 8551.55 | Реализация складских остатков |  | 0.183 | 0.35942 | 78 | 96 | 48 | 3414970406033
416670 | Р/тепл.RTX40 6-9A габ.2,3 | RTX³ 40 Тепловое реле с дифференциальной защитой 6-9A для CTX³ 22, CTX³ 40 | Legrand | Power Legrand | 121 | Контакторы промышленные CTX3 | 1 | ШТ | Сертифицировано | 2025-02-20 | 8551.55 | Реализация складских остатков |  | 0.181 | 0.35568 | 48 | 78 | 95 | 3414970406057
416671 | Р/тепл.RTX40 7-10A габ.2,3 | RTX³ 40 Тепловое реле с дифференциальной защитой 7-10A для CTX³ 22, CTX³ 40 | Legrand | Power Legrand | 121 | Контакторы промышленные CTX3 | 1 | ШТ | Сертифицировано | 2025-02-20 | 8551.55 | Реализация складских остатков |  | 0.182 | 0.36691 | 49 | 78 | 96 | 3414970406071
416672 | Р/тепл.RTX40 9-13A габ.2,3 | RTX³ 40 Тепловое реле с дифференциальной защитой 9-13A для CTX³ 22, CTX³ 40 | Legrand | Power Legrand | 121 | Контакторы промышленные CTX3 | 1 | ШТ | Сертифицировано | 2025-02-20 | 9406.7 | Реализация складских остатков |  | 0.184 | 0.37162 | 79 | 96 | 49 | 3414970406095
416673 | Р/тепл.RTX40 12-18A габ.2,3 | RTX³ 40 Тепловое реле с дифференциальной защитой 12-18A для CTX³ 22, CTX³ 40 | Legrand | Power Legrand | 121 | Контакторы промышленные CTX3 | 1 | ШТ | Сертифицировано | 2025-02-20 | 9406.7 | Реализация складских остатков |  | 0.186 | 0.37162 | 79 | 96 | 49 | 3414970406118
416674 | Р/тепл.RTX40 16-22A габ.2,3 | RTX³ 40 Тепловое реле с дифференциальной защитой 16-22A для CTX³ 22, CTX³ 40 | Legrand | Power Legrand | 121 | Контакторы промышленные CTX3 | 1 | ШТ | Сертифицировано | 2025-02-20 | 9406.7 | Реализация складских остатков |  | 0.184 | 0.37162 | 79 | 96 | 49 | 3414970406132
416675 | Р/тепл.RTX40 18-25A габ.2,3 | RTX³ 40 Тепловое реле с дифференциальной защитой 18-25A для CTX³ 22, CTX³ 40 | Legrand | Power Legrand | 121 | Контакторы промышленные CTX3 | 1 | ШТ | Сертифицировано | 2025-02-20 | 10261.85 | Реализация складских остатков |  | 0.187 | 0.38 | 80 | 95 | 50 | 3414970406156
416676 | Р/тепл.RTX40 22-32A габ.2,3 | RTX³ 40 Тепловое реле с дифференциальной защитой 22-32A для CTX³ 22, CTX³ 40 | Legrand | Power Legrand | 121 | Контакторы промышленные CTX3 | 1 | ШТ | Сертифицировано | 2025-02-20 | 10261.85 | Реализация складских остатков |  | 0.19 | 0.37162 | 79 | 96 | 49 | 3414970406170
416677 | Р/тепл.RTX40 28-40A габ.2,3 | RTX³ 40 Тепловое реле с дифференциальной защитой 28-40A для CTX³ 22, CTX³ 40 | Legrand | Power Legrand | 121 | Контакторы промышленные CTX3 | 1 | ШТ | Сертифицировано | 2025-02-20 | 10261.85 | Реализация складских остатков |  | 0.205 | 0.36691 | 49 | 78 | 96 | 3414970406194
416687 | RTX Р/тепл. 24-36A S SZ4 | RTX³ 65 Тепловое реле 24-36A для контакторов CTX³ 3P 65 | Legrand | Power Legrand | 121 | Контакторы промышленные CTX3 | 1 | ШТ | Сертифицировано | 2025-02-20 | 11493.28 | Реализация складских остатков | [6 empty] | 3414970406354
416688 | RTX Р/тепл. 28-40A S SZ4 | RTX³ 65 Тепловое реле 28-40A для контакторов CTX³ 3P 65 | Legrand | Power Legrand | 121 | Контакторы промышленные CTX3 | 1 | ШТ | Сертифицировано | 2025-02-20 | 11493.28 | Реализация складских остатков |  | 0.316 | 0.56451 | 59 | 92 | 104 | 3414970406378
416689 | RTX Р/тепл. 34-50A S SZ4 | RTX³ 65 Тепловое реле 34-50A для контакторов CTX³ 3P 65 | Legrand | Power Legrand | 121 | Контакторы промышленные CTX3 | 1 | ШТ | Сертифицировано | 2025-02-20 | 11493.28 | Реализация складских остатков |  | 0.319 | 0.56451 | 59 | 92 | 104 | 3414970406392
416690 | RTX Р/тепл. 45-65A S SZ4 | RTX³ 65 Тепловое реле 45-65A для CTX³ 65 | Legrand | Power Legrand | 121 | Контакторы промышленные CTX3 | 1 | ШТ | Сертифицировано | 2025-02-20 | 14366.58 | Реализация складских остатков |  | 0.325 | 0.55224 | 59 | 90 | 104 | 3414970406415
416707 | Р/тепл.RTX65 24...36A габ.4 | Реле тепловое RTX65 24-36A для контакторов CTX³ 65 | Legrand | Power Legrand | 121 | Контакторы промышленные CTX3 | 1 | ШТ | Сертифицировано | 2025-02-20 | 14366.58 | Реализация складских остатков |  | 0.336 | 0.54891 | 58 | 91 | 104 | 3414970406576
416723 | RTX Р/тепл. 18-25A S SZ5 | RTX³ 100 Тепловое реле 18-25A для контакторов CTX³ 3P 100 | Legrand | Power Legrand | 121 | Контакторы промышленные CTX3 | 1 | ШТ | Сертифицировано | 2025-02-20 | 13135.2 | Реализация складских остатков |  | 0.493 | 0.91425 | 106 | 75 | 115 | 3414970406712
416728 | RTX Р/тепл. 54-75A S SZ5 | RTX³ 100 Тепловое реле 54-75A для контакторов CTX³ 3P 100 | Legrand | Power Legrand | 121 | Контакторы промышленные CTX3 | 1 | ШТ | Сертифицировано | 2025-02-20 | 16418.96 | Реализация складских остатков |  | 0.501 | 0.9135 | 75 | 105 | 116 | 3414970406811
416729 | RTX Р/тепл. 63-85A S SZ5 | RTX³ 100 Тепловое реле 63-85A для контакторов CTX³ 3P 100 | Legrand | Power Legrand | 121 | Контакторы промышленные CTX3 | 1 | ШТ | Сертифицировано | 2025-02-20 | 16418.96 | Реализация складских остатков |  | 0.501 | 0.9135 | 75 | 105 | 116 | 3414970406835
416745 | Р/тепл.RTX100 28-40A габ.5 | RTX³ 100 Тепловое реле с дифференциальной защитой 28-40A для CTX³ 100 | Legrand | Power Legrand | 121 | Контакторы промышленные CTX3 | 1 | ШТ | Сертифицировано | 2025-02-20 | 16418.96 | Реализация складских остатков |  | 0.503 | 0.9135 | 75 | 105 | 116 | 3414970406996
416747 | Р/тепл.RTX100 45-65A габ.5 | RTX³ 100 Тепловое реле с дифференциальной защитой 45-65A для CTX³ 100 | Legrand | Power Legrand | 121 | Контакторы промышленные CTX3 | 1 | ШТ | Сертифицировано | 2025-02-20 | 20523.7 | Реализация складских остатков |  | 0.502 | 0.92288 | 75 | 107 | 115 | 3414970407030
416748 | Р/тепл.RTX100 54-75A габ.5 | RTX³ 100 Тепловое реле с дифференциальной защитой 54-75A для CTX³ 100 | Legrand | Power Legrand | 121 | Контакторы промышленные CTX3 | 1 | ШТ | Сертифицировано | 2025-02-20 | 20523.7 | Реализация складских остатков |  | 0.511 | 0.9135 | 75 | 105 | 116 | 3414970407054
416749 | Р/тепл.RTX100 63-85A габ.5 | RTX³ 100 Тепловое реле с дифференциальной защитой 63-85A для CTX³ 100 | Legrand | Power Legrand | 121 | Контакторы промышленные CTX3 | 1 | ШТ | Сертифицировано | 2025-02-20 | 20523.7 | Реализация складских остатков |  | 0.512 | 0.96396 | 107 | 117 | 77 | 3414970407078
416751 | Р/тепл.RTX100 80-100A габ.5 | RTX³ 100 Тепловое реле с дифференциальной защитой 80-100A для CTX³ 100 | Legrand | Power Legrand | 121 | Контакторы промышленные CTX3 | 1 | ШТ | Сертифицировано | 2025-02-20 | 24628.48 | Реализация складских остатков |  | 0.518 | 0.9135 | 75 | 105 | 116 | 3414970407115
416761 | RTX Р/тепл. 54-75A S SZ6 | RTX³ 150 Тепловое реле 54-75A для контакторов CTX³ 3P 150 | Legrand | Power Legrand | 121 | Контакторы промышленные CTX3 | 1 | ШТ | Сертифицировано | 2025-02-20 | 19497.54 | Реализация складских остатков | [6 empty] | 3414970407153
416763 | RTX Р/тепл. 80-105A S SZ6 | RTX³ 150 Тепловое реле 80-105A для контакторов CTX³ 3P 150 | Legrand | Power Legrand | 121 | Контакторы промышленные CTX3 | 1 | ШТ | Сертифицировано | 2025-02-20 | 23397.05 | Реализация складских остатков |  | 0.756 | 1.8889 | 106 | 132 | 135 | 3414970407191
416764 | RTX Р/тепл. 95-130A S SZ6 | RTX³ 150 Тепловое реле 95-130A для контакторов CTX³ 3P 150 | Legrand | Power Legrand | 121 | Контакторы промышленные CTX3 | 1 | ШТ | Сертифицировано | 2025-02-20 | 23397.05 | Реализация складских остатков |  | 0.748 | 1.8889 | 106 | 132 | 135 | 3414970407214
416765 | RTX Р/тепл. 110-150A S SZ6 | RTX³ 150 Тепловое реле 110-150A для контакторов CTX³ 3P 150 | Legrand | Power Legrand | 121 | Контакторы промышленные CTX3 | 1 | ШТ | Сертифицировано | 2025-02-20 | 23397.05 | Реализация складских остатков |  | 0.757 | 1.8889 | 106 | 132 | 135 | 3414970407238
416774 | Р/тепл.RTX150 95...130A габ.6 | RTX³ 150 Тепловое реле с дифференциальной защитой 95-130A для контакторов CTX³ 150 | Legrand | Power Legrand | 121 | Контакторы промышленные CTX3 | 1 | ШТ | Сертифицировано | 2025-02-20 | 29246.27 | Реализация складских остатков |  | 0.841 | 1.9067 | 107 | 132 | 135 | 3414970407337
416775 | Р/тепл.RTX150 110-150A габ.6 | RTX³ 150 Тепловое реле с дифференциальной защитой 110-150A для CTX³ 150 | Legrand | Power Legrand | 121 | Контакторы промышленные CTX3 | 1 | ШТ | Сертифицировано | 2025-02-20 | 29246.27 | Реализация складских остатков |  | 0.848 | 1.8889 | 106 | 132 | 135 | 3414970407351
416782 | Р/тепл.RTX225 100-160A габ.7 | RTX³ 225 Тепловое реле с дифференциальной защитой 100-160A для CTX³ 225 | Legrand | Power Legrand | 121 | Контакторы промышленные CTX3 | 1 | ШТ | Сертифицировано | 2025-02-20 | 33864.12 | Реализация складских остатков |  | 2.779 | 5.6065 | 162 | 168 | 206 | 3414970407399
416783 | Р/тепл.RTX225 120-185A габ.7 | RTX³ 225 Тепловое реле с дифференциальной защитой 120-185A для CTX³ 225 | Legrand | Power Legrand | 121 | Контакторы промышленные CTX3 | 1 | ШТ | Сертифицировано | 2025-02-20 | 33864.12 | Реализация складских остатков |  | 2.779 | 5.6065 | 162 | 168 | 206 | 3414970407405
416784 | Р/тепл.RTX225 160-240A габ.7 | RTX³ 225 Тепловое реле с дифференциальной защитой 160-240A для CTX³ 225 | Legrand | Power Legrand | 121 | Контакторы промышленные CTX3 | 1 | ШТ | Сертифицировано | 2025-02-20 | 33864.12 | Реализация складских остатков |  | 2.778 | 5.412 | 160 | 165 | 205 | 3414970407412
416789 | Р/тепл.RTX400 160-240A габ.8 | RTX³ 400 Тепловое реле с дифференциальной защитой 160-240A для CTX³ 400 | Legrand | Power Legrand | 121 | Контакторы промышленные CTX3 | 1 | ШТ | Сертифицировано | 2025-02-20 | 53874.74 | Реализация складских остатков |  | 3.256 | 7.2882 | 164 | 202 | 220 | 3414970407450
416790 | Р/тепл.RTX400 200-330A габ.8 | RTX³ 400 Тепловое реле с дифференциальной защитой 200-330A для CTX³ 400 | Legrand | Power Legrand | 121 | Контакторы промышленные CTX3 | 1 | ШТ | Сертифицировано | 2025-02-20 | 53874.74 | Реализация складских остатков |  | 3.259 | 7.1666 | 162 | 202 | 219 | 3414970407467
416794 | Р/тепл.RTX800 400-630A габ.9 | RTX³ 800 Тепловое реле с дифференциальной защитой 400-600A для контакторов CTX³ 800 | Legrand | Power Legrand | 121 | Контакторы промышленные CTX3 | 1 | ШТ | Сертифицировано | 2025-02-20 | 118952.06 | Реализация складских остатков |  | 12.978 | 57.4955 | 537 | 377 | 284 | 3414970407504
416800 | CTX3 пром.реле 4но 24VAC | CTX³ промежуточное реле 4НО 24В~ | Legrand | Power Legrand | 121 | Контакторы промышленные CTX3 | 1 | ШТ | Не подлежит сертификации | 2024-12-31 | 4590.22 | Реализация складских остатков | [6 empty] | 3414970407528
416801 | CTX3 пром.реле 4но 24VDC | CTX³ промежуточное реле 4НО 24В= | Legrand | Power Legrand | 121 | Контакторы промышленные CTX3 | 1 | ШТ | Не подлежит сертификации | 2024-12-31 | 5097.61 | Реализация складских остатков |  | 0.251 | 0.25161 | 49 | 65 | 79 | 3414970407535
416806 | CTX3 пром.реле 4но 230VAC | CTX³ промежуточное реле 4НО 230В~ | Legrand | Power Legrand | 121 | Контакторы промышленные CTX3 | 1 | ШТ | Сертифицировано | 2025-02-20 | 4251.34 | Реализация складских остатков |  | 0.193 | 0.21658 | 49 | 65 | 68 | 3414970407580
416811 | CTX3 пром.реле 3но1нз 24VDC | CTX³ промежуточное реле 3НО1НЗ 24В= | Legrand | Power Legrand | 121 | Контакторы промышленные CTX3 | 1 | ШТ | Не подлежит сертификации | 2024-12-31 | 5097.61 | Реализация складских остатков |  | 0.253 | 0.25675 | 65 | 50 | 79 | 3414970407634
416816 | CTX3 пром.реле 3но1нз 230VAC | CTX³ промежуточное реле 3НО1НЗ 230В~ | Legrand | Power Legrand | 121 | Контакторы промышленные CTX3 | 1 | ШТ | Сертифицировано | 2025-02-20 | 4251.34 | Реализация складских остатков |  | 0.192 | 0.2134 | 49 | 65 | 67 | 3414970407689
416821 | CTX3 пром.реле 2но2нз 24VDC | CTX³ промежуточное реле 2НО2НЗ 24В DC | Legrand | Power Legrand | 121 | Контакторы промышленные CTX3 | 1 | ШТ | Не подлежит сертификации | 2024-12-31 | 5097.61 | Реализация складских остатков | 13.09.2023 - Добавлен в тарифный файл | 0.251 | 0.25161 | 49 | 65 | 79 | 3414970407733
416826 | CTX3 пром.реле 2но2нз 230VAC | CTX³ промежуточное реле 2НО2НЗ 230В AC | Legrand | Power Legrand | 121 | Контакторы промышленные CTX3 | 1 | ШТ | Сертифицировано | 2025-02-20 | 4251.34 | Реализация складских остатков |  | 0.196 | 0.21775 | 50 | 65 | 67 | 3414970407788
416829 | CTX3 пром.реле 2но2нз 415VAC | CTX³ промежуточное реле 2НО2НЗ 415В~ | Legrand | Power Legrand | 121 | Контакторы промышленные CTX3 | 1 | ШТ | Сертифицировано | 2025-02-20 | 4590.22 | Реализация складских остатков |  | 0.189 | 0.21021 | 49 | 65 | 66 | 3414970407818
416849 | ВСП.КОНТ.БОК CTX40-85 1НО1НЗ | ВСП.КОНТ.БОК CTX40-85 1НО1НЗ | Legrand | Power Legrand | 121 | Контакторы промышленные CTX3 | 60 | ШТ | Сертифицировано | 2025-01-12 | 1041.58 | Реализация складских остатков | [6 empty] | 3414970408587
416850 | CTX3 вспом.конт.фронт. 1но1нз | CTX³ Фронтальные вспомогательные контакты 1НО1НЗ | Legrand | Power Legrand | 121 | Контакторы промышленные CTX3 | 20 | ШТ | Сертифицировано | 2025-01-12 | 1970.93 | Реализация складских остатков |  | 0.724 | 1.2655 | 110 | 195 | 59 | 3414970408389
416852 | CTX3 вспом.конт.фронт. 2нз | CTX³ Фронтальные вспомогательные контакты 2НЗ | Legrand | Power Legrand | 121 | Контакторы промышленные CTX3 | 20 | ШТ | Сертифицировано | 2025-01-12 | 1970.93 | Реализация складских остатков |  | 0.723 | 1.287 | 195 | 110 | 60 | 3414970408426
416853 | CTX3 вспом.конт.фронт. 4но | CTX³ Фронтальные вспомогательные контакты 4НО | Legrand | Power Legrand | 121 | Контакторы промышленные CTX3 | 10 | ШТ | Сертифицировано | 2025-01-12 | 2463.66 | Реализация складских остатков |  | 0.617 | 1.2655 | 110 | 195 | 59 | 3414970408440
416854 | CTX3 вспом.конт.фронт. 3но1нз | CTX³ Фронтальные вспомогательные контакты 3НО1НЗ | Legrand | Power Legrand | 121 | Контакторы промышленные CTX3 | 10 | ШТ | Сертифицировано | 2025-01-12 | 2463.66 | Реализация складских остатков |  | 0.615 | 1.2655 | 110 | 195 | 59 | 3414970408464
416856 | CTX3 вспом.конт.фронт. 1но3нз | CTX³ Фронтальные вспомогательные контакты 1НО3НЗ | Legrand | Power Legrand | 121 | Контакторы промышленные CTX3 | 10 | ШТ | Сертифицировано | 2025-01-12 | 2463.66 | Реализация складских остатков |  | 0.616 | 1.2655 | 110 | 195 | 59 | 3414970408501
416857 | CTX3 вспом.конт.фронт. 4нз | CTX³ Фронтальные вспомогательные контакты 4НЗ | Legrand | Power Legrand | 121 | Контакторы промышленные CTX3 | 10 | ШТ | Сертифицировано | 2025-01-12 | 2463.66 | Реализация складских остатков | 13.09.2023 - Добавлен в тарифный файл | 0.616 | 1.2655 | 110 | 195 | 59 | 3414970408525
416858 | CTX3 вспом.конт.боковой 1но1нз | CTX³ Боковые вспомогательные контакты 1НО1НЗ | Legrand | Power Legrand | 121 | Контакторы промышленные CTX3 | 1 | ШТ | Сертифицировано | 2025-01-12 | 2956.39 | Реализация складских остатков | [6 empty] | 3414970408549
416859 | CTX3 конт.бок. 1но1нз 185-800А | CTX³ Боковые вспомогательные контакты 1НО1НЗ | Legrand | Power Legrand | 121 | Контакторы промышленные CTX3 | 1 | ШТ | Сертифицировано | 2025-01-12 | 3145.12 | Реализация складских остатков | [6 empty] | 3414970408563
416871 | Задерж.на включ.1-30с.110-230V | CTX³ Реле времени с задержкой включения 1...30с 110...230В | Legrand | Power Legrand | 121 | Контакторы промышленные CTX3 | 1 | ШТ | Сертифицировано | 2025-01-12 | 14781.97 | Реализация складских остатков |  | 0.062 | 0.1625 | 65 | 50 | 50 | 3414970409973
416872 | Реле времени откл 1-30с 24-48В | CTX³ Реле времени с задержкой отключения для CTX³ 3P 22/40/65/100/150 и CTX³ 4P 22/40/65/85 | Legrand | Power Legrand | 121 | Контакторы промышленные CTX3 | 1 | ШТ | Не подлежит сертификации | 2024-12-31 | 14781.97 | Реализация складских остатков | [6 empty] | 3414970409997
416873 | Задерж.на отключ.1-30с110-230V | CTX³ Реле времени с задержкой отключения 1...30с 110...230В | Legrand | Power Legrand | 121 | Контакторы промышленные CTX3 | 1 | ШТ | Сертифицировано | 2025-01-12 | 14781.97 | Реализация складских остатков | [6 empty] | 3414970410016
416879 | Блокировка CTX40-85 4P | Устройство взаимной блокировки CTX³ 40-135 (AC-1) 4P | Legrand | Power Legrand | 121 | Контакторы промышленные CTX3 | 1 | ШТ | Сертифицировано | 2025-01-12 | 3941.83 | Реализация складских остатков |  | 0.03 | 0.0525 | 70 | 50 | 15 | 3414970410078
416880 | Блокировка CTX18-150 3P | Устройство взаимной блокировки CTX³ 3P 22/40/65/100/150 | Legrand | Power Legrand | 121 | Контакторы промышленные CTX3 | 1 | ШТ | Сертифицировано | 2025-01-12 | 3941.83 | Реализация складских остатков |  | 0.077 | 0.19575 | 87 | 90 | 25 | 3414970410092
416887 | CTX3 Мех.блокировка 3П 185-400A | Устройство взаимной блокировки CTX³ 185-400А 3П и 165-500А 4П | Legrand | Power Legrand | 121 | Контакторы промышленные CTX3 | 1 | ШТ | Не подлежит сертификации | 2024-12-31 | 7557.35 | Реализация складских остатков | [6 empty] | 3414970410221
416888 | CTX3 Мех.блокировка 3П 500-800А | Устройство взаимной блокировки CTX³ 500-800А 3П | Legrand | Power Legrand | 121 | Контакторы промышленные CTX3 | 1 | ШТ | Не подлежит сертификации | 2024-12-31 | 197092.78 | Реализация складских остатков |  | 15.238 | 36.7385 | 702 | 382 | 137 | 3414970410238
416895 | Варистор 24V-48V AC/DC | CTX³ 9-150A Варистор 24В...48В AC/DC | Legrand | Power Legrand | 121 | Контакторы промышленные CTX3 | 10 | ШТ | Не подлежит сертификации | 2024-12-31 | 2573.98 | Реализация складских остатков |  | 0.158 | 0.378 | 140 | 90 | 30 | 3414970410351
416897 | Варистор 200V-240V AC/DC | CTX³ 9-150A Варистор 200В...240В AC/DC | Legrand | Power Legrand | 121 | Контакторы промышленные CTX3 | 10 | ШТ | Сертифицировано | 2025-01-12 | 2573.98 | Реализация складских остатков |  | 0.165 | 0.26625 | 75 | 142 | 25 | 3414970410399
416900 | CTX3 катушка габ.1,2 24V AC | Катушка 24В ~ для контакторов CTX³ 22 3P | Legrand | Power Legrand | 121 | Контакторы промышленные CTX3 | 4 | ШТ | Не подлежит сертификации | 2024-12-31 | 4927.3 | Реализация складских остатков | [6 empty] | 3414970408662
416906 | CTX3 катушка габ.1,2 230V AC | CTX³ катушка 230В AC для CTX³ 22 | Legrand | Power Legrand | 121 | Контакторы промышленные CTX3 | 4 | ШТ | Сертифицировано | 2025-01-12 | 4927.3 | Реализация складских остатков |  | 0.296 | 0.42682 | 48 | 76 | 117 | 3414970408723
416946 | CTX3 катушка габ.5 230V AC | CTX³ катушка 230В AC для CTX³ 100 | Legrand | Power Legrand | 121 | Контакторы промышленные CTX3 | 3 | ШТ | Сертифицировано | 2025-01-12 | 8869.18 | Реализация складских остатков |  | 0.588 | 1.6186 | 77 | 147 | 143 | 3414970409300
417006 | Конт.CTX3 3P 6A 1но ~230V мини | Контактор CTX³ Мини 3P 6A 1но ~230В | Legrand | Power Legrand | 121 | Контакторы промышленные CTX3 | 1 | ШТ | Сертифицировано | 2025-01-12 | 4212.85 | Реализация складских остатков |  | 0.194 | 0.21775 | 67 | 65 | 50 | 3414970403872
417009 | Конт.CTX3 3P 6A 1но ~415V мини | Контактор CTX³ Мини 3P 6A 1но ~415В | Legrand | Power Legrand | 121 | Контакторы промышленные CTX3 | 1 | ШТ | Сертифицировано | 2025-01-12 | 4423.5 | Реализация складских остатков |  | 0.196 | 0.20384 | 49 | 64 | 65 | 3414970403896
417016 | Конт.CTX3 3P 6A 1нз ~230V мини | Контактор CTX³ Мини 3P 6A 1нз ~230В | Legrand | Power Legrand | 121 | Контакторы промышленные CTX3 | 1 | ШТ | Сертифицировано | 2025-01-12 | 4212.85 | Реализация складских остатков |  | 0.195 | 0.2145 | 50 | 65 | 66 | 3414970403971
417020 | Конт.CTX3 3P 9A 1но ~24V мини | Контактор CTX³ Мини 3P 9A 1но ~24В | Legrand | Power Legrand | 121 | Контакторы промышленные CTX3 | 1 | ШТ | Сертифицировано | 2025-01-12 | 4434.59 | Реализация складских остатков | 13.09.2023 - Добавлен в тарифный файл | 0.192 | 0.20384 | 49 | 64 | 65 | 3414970404015
417021 | Конт.CTX3 3P 9A 1но =24V мини | Контактор CTX³ Мини 3P 9A 1но =24В | Legrand | Power Legrand | 121 | Контакторы промышленные CTX3 | 1 | ШТ | Сертифицировано | 2025-01-12 | 5764.94 | Реализация складских остатков | 13.09.2023 - Добавлен в тарифный файл | 0.256 | 0.24461 | 49 | 64 | 78 | 3414970404039
417026 | Конт.CTX3 3P 9A 1но ~230V мини | Контактор CTX³ Мини 3P 9A 1но ~230В | Legrand | Power Legrand | 121 | Контакторы промышленные CTX3 | 1 | ШТ | Сертифицировано | 2025-01-12 | 4434.59 | Реализация складских остатков |  | 0.196 | 0.21775 | 67 | 65 | 50 | 3414970404077
417036 | Конт.CTX3 3P 9A 1нз ~230V мини | Контактор CTX³ Мини 3P 9A 1нз ~230В | Legrand | Power Legrand | 121 | Контакторы промышленные CTX3 | 1 | ШТ | Сертифицировано | 2025-01-12 | 4434.59 | Реализация складских остатков |  | 0.196 | 0.21775 | 50 | 65 | 67 | 3414970404176
417046 | Конт.CTX3 3P 12A 1но~230V мини | Контактор CTX³ Мини 3P 12A 1но~230В | Legrand | Power Legrand | 121 | Контакторы промышленные CTX3 | 1 | ШТ | Сертифицировано | 2025-01-12 | 4434.59 | Реализация складских остатков |  | 0.195 | 0.2145 | 50 | 65 | 66 | 3414970404275
417051 | Конт.CTX3 3P 12A 1нз =24V мини | Контактор CTX³ Мини 3P 12A 1нз =24В | Legrand | Power Legrand | 121 | Контакторы промышленные CTX3 | 1 | ШТ | Сертифицировано | 2025-01-12 | 5764.97 | Реализация складских остатков | 13.09.2023 - Добавлен в тарифный файл | 0.252 | 0.25936 | 49 | 67 | 79 | 3414970404336
417056 | Конт.CTX3 3P 12A 1нз~230V мини | Контактор CTX³ Мини 3P 12A 1нз~230В | Legrand | Power Legrand | 121 | Контакторы промышленные CTX3 | 1 | ШТ | Сертифицировано | 2025-01-12 | 4434.59 | Реализация складских остатков |  | 0.196 | 0.21775 | 67 | 65 | 50 | 3414970404374
417059 | Конт.CTX3 3P 12A 1нз~415V мини | Контактор CTX³ Мини 3P 12A 1нз~415В | Legrand | Power Legrand | 121 | Контакторы промышленные CTX3 | 1 | ШТ | Сертифицировано | 2025-01-12 | 4656.31 | Реализация складских остатков |  | 0.196 | 0.2144 | 64 | 50 | 67 | 3414970404398
417060 | Конт.CTX3 3P 16A 1но ~24V мини | Контактор CTX³ Мини 3P 16A 1но ~24В | Legrand | Power Legrand | 121 | Контакторы промышленные CTX3 | 1 | ШТ | Сертифицировано | 2025-01-12 | 6754.21 | Реализация складских остатков | 13.09.2023 - Добавлен в тарифный файл | 0.193 | 0.20384 | 49 | 64 | 65 | 3414970404411
417061 | Конт.CTX3 3P 16A 1но =24V мини | Контактор CTX³ Мини 3P 16A 1но =24В | Legrand | Power Legrand | 121 | Контакторы промышленные CTX3 | 1 | ШТ | Сертифицировано | 2025-01-12 | 8780.48 | Реализация складских остатков | 13.09.2023 - Добавлен в тарифный файл | 0.254 | 0.24461 | 49 | 64 | 78 | 3414970404435
417066 | Конт.CTX3 3P 16A 1но~230V мини | Контактор CTX³ Мини 3P 16A 1но~230В | Legrand | Power Legrand | 121 | Контакторы промышленные CTX3 | 1 | ШТ | Сертифицировано | 2025-01-12 | 6754.21 | Реализация складских остатков |  | 0.196 | 0.2145 | 50 | 65 | 66 | 3414970404473
417076 | Конт.CTX3 3P 16A 1нз~230V мини | Контактор CTX³ Мини 3P 16A 1нз~230В | Legrand | Power Legrand | 121 | Контакторы промышленные CTX3 | 1 | ШТ | Сертифицировано | 2025-01-12 | 6754.21 | Реализация складских остатков |  | 0.196 | 0.2145 | 50 | 65 | 66 | 3414970404572
417080 | Реле тепл.RTX мини 0.1-0.16A | Реле тепловое RTX³ мини 0.1...0.16A для мини-контакторов CTX³ | Legrand | Power Legrand | 121 | Контакторы промышленные CTX3 | 1 | ШТ | Сертифицировано | 2025-02-20 | 9406.7 | Реализация складских остатков |  | 0.125 | 0.22912 | 47 | 75 | 65 | 3414970407825
417082 | Реле тепл.RTX мини 0.25-0.4A | Реле тепловое RTX³ мини 0.25...0.4A для мини-контакторов CTX³ | Legrand | Power Legrand | 121 | Контакторы промышленные CTX3 | 1 | ШТ | Сертифицировано | 2025-02-20 | 9406.7 | Реализация складских остатков |  | 0.128 | 0.23265 | 47 | 75 | 66 | 3414970407863
417083 | Реле тепл.RTX мини 0.4-0.63A | Реле тепловое RTX³ мини 0.4...0.63A для мини-контакторов CTX³ | Legrand | Power Legrand | 121 | Контакторы промышленные CTX3 | 1 | ШТ | Сертифицировано | 2025-02-20 | 9406.7 | Реализация складских остатков |  | 0.128 | 0.23265 | 47 | 75 | 66 | 3414970407887
417084 | Реле тепл.RTX мини 0.63-1.0A | Реле тепловое RTX³ мини 0.63...1.0A для мини-контакторов CTX³ | Legrand | Power Legrand | 121 | Контакторы промышленные CTX3 | 1 | ШТ | Сертифицировано | 2025-02-20 | 9406.7 | Реализация складских остатков |  | 0.129 | 0.24609 | 47 | 77 | 68 | 3414970407900
417086 | Реле тепл.RTX мини 1.6-2.5A | Реле тепловое RTX³ мини 1.6...2.5A для мини-контакторов CTX³ | Legrand | Power Legrand | 121 | Контакторы промышленные CTX3 | 1 | ШТ | Сертифицировано | 2025-02-20 | 9406.7 | Реализация складских остатков |  | 0.128 | 0.23265 | 47 | 75 | 66 | 3414970407948
417087 | Реле тепл.RTX мини 2.5-4.0A | Реле тепловое RTX³ мини 2.5...4.0A для мини-контакторов CTX³ | Legrand | Power Legrand | 121 | Контакторы промышленные CTX3 | 1 | ШТ | Сертифицировано | 2025-02-20 | 9406.7 | Реализация складских остатков |  | 0.129 | 0.23265 | 47 | 75 | 66 | 3414970407962
417091 | Реле тепл.RTX мини 7-10A | Реле тепловое RTX³ мини 7...10A для мини-контакторов CTX³ | Legrand | Power Legrand | 121 | Контакторы промышленные CTX3 | 1 | ШТ | Сертифицировано | 2025-02-20 | 9406.7 | Реализация складских остатков |  | 0.132 | 0.23265 | 47 | 75 | 66 | 3414970408044
417092 | Реле тепл.RTX мини 9-13A | Реле тепловое RTX³ мини 9...13A для мини-контакторов CTX³ | Legrand | Power Legrand | 121 | Контакторы промышленные CTX3 | 1 | ШТ | Сертифицировано | 2025-02-20 | 10347.37 | Реализация складских остатков |  | 0.133 | 0.23265 | 47 | 75 | 66 | 3414970408068
417093 | Реле тепл.RTX мини 12-16A | Реле тепловое RTX³ мини 12...16A для мини-контакторов CTX³ | Legrand | Power Legrand | 121 | Контакторы промышленные CTX3 | 1 | ШТ | Сертифицировано | 2025-02-20 | 10347.37 | Реализация складских остатков |  | 0.132 | 0.23265 | 47 | 75 | 66 | 3414970408082
417151 | CTX3 мини вспом.конт.фронт.2но | CTX3 мини Фронтальные вспомогательные контакты 2но | Legrand | Power Legrand | 121 | Контакторы промышленные CTX3 | 15 | ШТ | Сертифицировано | 2025-01-12 | 1625.08 | Реализация складских остатков |  | 0.596 | 1.399 | 201 | 120 | 58 | 3414970404732
417155 | CTX3 мини вспом.конт.фр.2но2нз | CTX³ Мини Фронтальные вспомогательные контакты 2НО 2НЗ | Legrand | Power Legrand | 121 | Контакторы промышленные CTX3 | 15 | ШТ | Сертифицировано | 2025-01-12 | 1970.93 | Реализация складских остатков |  | 0.768 | 1.486 | 122 | 203 | 60 | 3414970404817
417158 | CTX3 мини вспом.конт.фронт.1но | CTX³ Мини Фронтальные вспомогательные контакты 1НО | Legrand | Power Legrand | 121 | Контакторы промышленные CTX3 | 20 | ШТ | Сертифицировано | 2025-01-12 | 1330.4 | Реализация складских остатков |  | 0.524 | 1.368 | 200 | 120 | 57 | 3414970404879
417159 | CTX3 мини вспом.конт.боков.1нз | CTX³ Мини Боковые вспомогательные контакты 1 НЗ | Legrand | Power Legrand | 121 | Контакторы промышленные CTX3 | 20 | ШТ | Сертифицировано | 2025-01-12 | 1330.4 | Реализация складских остатков |  | 0.522 | 1.5772 | 122 | 202 | 64 | 3414970404893
417160 | CTX3 мини блокировка | Устройство взаимной блокировки CTX³ Мини | Legrand | Power Legrand | 121 | Контакторы промышленные CTX3 | 5 | ШТ | Не подлежит сертификации | 2024-12-31 | 1182.55 | Реализация складских остатков |  | 0.084 | 0.44279 | 59 | 95 | 79 | 3414970410436
417176 | CTX3 мини катушка ~230V | CTX³ Мини Запасная катушка ~230В | Legrand | Power Legrand | 121 | Контакторы промышленные CTX3 | 10 | ШТ | Сертифицировано | 2025-01-12 | 1970.93 | Реализация складских остатков |  | 0.483 | 1.44 | 200 | 120 | 60 | 3414970409669
417300 | А/Защ.Двиг.MPX3 T32S0,16A100kA | Автоматический выключатель для защиты электродвигателей MPX³ T32S 0,16A 100kA | Legrand | Power Distribution System | 31 | Автоматы защиты электродвигателей MPX3 | 1 | ШТ | Сертифицировано | 2024-12-19 | 4840 | Реализация складских остатков |  | 0.315 | 0.425 | 50 | 100 | 85 | 3414970395030
417301 | А/Защ.Двиг.MPX3 T32S0,25A100kA | Автоматический выключатель для защиты электродвигателей MPX³ T32S 0,25A 100kA | Legrand | Power Distribution System | 31 | Автоматы защиты электродвигателей MPX3 | 1 | ШТ | Сертифицировано | 2024-12-19 | 4840 | Реализация складских остатков |  | 0.315 | 0.49862 | 112 | 84 | 53 | 3414970395054
417302 | А/Защ.Двиг.MPX3 T32S0,4A 100kA | Автоматический выключатель для защиты электродвигателей MPX³ T32S 0,4A 100kA | Legrand | Power Distribution System | 31 | Автоматы защиты электродвигателей MPX3 | 1 | ШТ | Сертифицировано | 2024-12-19 | 4840 | Реализация складских остатков |  | 0.325 | 0.49862 | 112 | 84 | 53 | 3414970395078
417303 | А/Защ.Двиг.MPX3 T32S0,63A100kA | Автоматический выключатель для защиты электродвигателей MPX³ T32S 0,63A 100kA | Legrand | Power Distribution System | 31 | Автоматы защиты электродвигателей MPX3 | 1 | ШТ | Сертифицировано | 2024-12-19 | 4840 | Реализация складских остатков |  | 0.325 | 0.49862 | 112 | 84 | 53 | 3414970395092
417304 | А/Защ.Двиг.MPX3 T32S 1A 100kA | Автоматический выключатель для защиты электродвигателей MPX³ T32S 1A 100kA | Legrand | Power Distribution System | 31 | Автоматы защиты электродвигателей MPX3 | 1 | ШТ | Сертифицировано | 2024-12-19 | 4840 | Реализация складских остатков |  | 0.325 | 0.49862 | 112 | 84 | 53 | 3414970395115
417305 | А/Защ.Двиг.MPX3 T32S1,6A 100kA | Автоматический выключатель для защиты электродвигателей MPX³ T32S 1,6A 100kA | Legrand | Power Distribution System | 31 | Автоматы защиты электродвигателей MPX3 | 1 | ШТ | Сертифицировано | 2024-12-19 | 4840 | Реализация складских остатков |  | 0.325 | 0.49862 | 112 | 84 | 53 | 3414970395139
417306 | А/Защ.Двиг.MPX3 T32S2,5A 100kA | Автоматический выключатель для защиты электродвигателей MPX³ T32S 2,5A 100kA | Legrand | Power Distribution System | 31 | Автоматы защиты электродвигателей MPX3 | 1 | ШТ | Сертифицировано | 2024-12-19 | 4840 | Реализация складских остатков |  | 0.325 | 0.49862 | 112 | 84 | 53 | 3414970395153
417307 | А/Защ.Двиг.MPX3 T32S 4A 100kA | Автоматический выключатель для защиты электродвигателей MPX³ T32S 4A 100kA | Legrand | Power Distribution System | 31 | Автоматы защиты электродвигателей MPX3 | 1 | ШТ | Сертифицировано | 2024-12-19 | 4840 | Реализация складских остатков |  | 0.32 | 0.49862 | 112 | 84 | 53 | 3414970395177
417308 | А/Защ.Двиг.MPX3 T32S 6A 100kA | Автоматический выключатель для защиты электродвигателей MPX³ T32S 6A 100kA | Legrand | Power Distribution System | 31 | Автоматы защиты электродвигателей MPX3 | 1 | ШТ | Сертифицировано | 2024-12-19 | 4840 | Реализация складских остатков |  | 0.317 | 0.49862 | 112 | 84 | 53 | 3414970395191
417309 | А/Защ.Двиг.MPX3 T32S 8A 100kA | Автоматический выключатель для защиты электродвигателей MPX³ T32S 8A 100kA | Legrand | Power Distribution System | 31 | Автоматы защиты электродвигателей MPX3 | 1 | ШТ | Сертифицировано | 2024-12-19 | 4840 | Реализация складских остатков |  | 0.311 | 0.49862 | 112 | 84 | 53 | 3414970395214
417310 | А/Защ.Двиг.MPX3 T32S 10A 50kA | Автоматический выключатель для защиты электродвигателей MPX³ T32S 10A 50kA | Legrand | Power Distribution System | 31 | Автоматы защиты электродвигателей MPX3 | 1 | ШТ | Сертифицировано | 2024-12-19 | 4840 | Реализация складских остатков |  | 0.321 | 0.49862 | 112 | 84 | 53 | 3414970395238
417311 | А/Защ.Двиг.MPX3 T32S 13A 50kA | Автоматический выключатель для защиты электродвигателей MPX³ T32S 13A 50kA | Legrand | Power Distribution System | 31 | Автоматы защиты электродвигателей MPX3 | 1 | ШТ | Сертифицировано | 2024-12-19 | 5002.5 | Реализация складских остатков |  | 0.319 | 0.49862 | 112 | 84 | 53 | 3414970395252
417312 | А/Защ.Двиг.MPX3 T32S 17A 20kA | Автоматический выключатель для защиты электродвигателей MPX³ T32S 17A 20kA | Legrand | Power Distribution System | 31 | Автоматы защиты электродвигателей MPX3 | 1 | ШТ | Сертифицировано | 2024-12-19 | 5002.5 | Реализация складских остатков |  | 0.325 | 0.49862 | 112 | 84 | 53 | 3414970395276
417313 | А/Защ.Двиг.MPX3 T32S 22A 15kA | Автоматический выключатель для защиты электродвигателей MPX³ T32S 22A 15kA | Legrand | Power Distribution System | 31 | Автоматы защиты электродвигателей MPX3 | 1 | ШТ | Сертифицировано | 2024-12-19 | 5002.5 | Реализация складских остатков |  | 0.324 | 0.49862 | 112 | 84 | 53 | 3414970395290
417314 | А/Защ.Двиг.MPX3 T32S 26A 15kA | Автоматический выключатель для защиты электродвигателей MPX³ T32S 26A 15kA | Legrand | Power Distribution System | 31 | Автоматы защиты электродвигателей MPX3 | 1 | ШТ | Сертифицировано | 2024-12-19 | 5002.5 | Реализация складских остатков |  | 0.325 | 0.49862 | 112 | 84 | 53 | 3414970395313
417315 | А/Защ.Двиг.MPX3 T32S 32A 15kA | Автоматический выключатель для защиты электродвигателей MPX³ T32S 32A 15kA | Legrand | Power Distribution System | 31 | Автоматы защиты электродвигателей MPX3 | 1 | ШТ | Сертифицировано | 2024-12-19 | 5002.5 | Реализация складских остатков |  | 0.325 | 0.49862 | 112 | 84 | 53 | 3414970395337
417321 | А/Защ.Двиг.MPX3 T32H0,25A100kA | Выключатель авт. защиты двиг. MPX³ 32H 0,25A 100kA | Legrand | Power Distribution System | 31 | Автоматы защиты электродвигателей MPX3 | 1 | ШТ | Сертифицировано | 2024-12-19 | 8200.88 | Реализация складских остатков |  | 0.36 | 0.5292 | 49 | 100 | 108 | 3414970395375
417322 | А/Защ.Двиг.MPX3 T32H0,4A 100kA | Автоматический выключатель для защиты электродвигателей MPX³ T32H 0,4A 100kA | Legrand | Power Distribution System | 31 | Автоматы защиты электродвигателей MPX3 | 1 | ШТ | Сертифицировано | 2024-12-19 | 5742.5 | Реализация складских остатков |  | 0.36 | 0.525 | 100 | 105 | 50 | 3414970395399
417323 | А/Защ.Двиг.MPX3 T32H0,63A100kA | Автоматический выключатель для защиты электродвигателей MPX³ T32H 0,63A100kA | Legrand | Power Distribution System | 31 | Автоматы защиты электродвигателей MPX3 | 1 | ШТ | Сертифицировано | 2024-12-19 | 5742.5 | Реализация складских остатков |  | 0.361 | 0.5243 | 49 | 100 | 107 | 3414970395412
417324 | А/Защ.Двиг.MPX3 T32H 1A 100kA | Автоматический выключатель для защиты электродвигателей MPX³ T32H 1A 100kA | Legrand | Power Distribution System | 31 | Автоматы защиты электродвигателей MPX3 | 1 | ШТ | Сертифицировано | 2024-12-19 | 5742.5 | Реализация складских остатков |  | 0.365 | 0.525 | 100 | 105 | 50 | 3414970395436
417325 | А/Защ.Двиг.MPX3 T32H1,6A 100kA | Автоматический выключатель для защиты электродвигателей MPX³ T32H 1,6A 100kA | Legrand | Power Distribution System | 31 | Автоматы защиты электродвигателей MPX3 | 1 | ШТ | Сертифицировано | 2024-12-19 | 5742.5 | Реализация складских остатков |  | 0.364 | 0.54 | 100 | 108 | 50 | 3414970395450
417326 | А/Защ.Двиг.MPX3 T32H2,5A 100kA | Автоматический выключатель для защиты электродвигателей MPX³ T32H 2,5A 100kA | Legrand | Power Distribution System | 31 | Автоматы защиты электродвигателей MPX3 | 1 | ШТ | Сертифицировано | 2024-12-19 | 5742.5 | Реализация складских остатков |  | 0.372 | 0.5243 | 49 | 100 | 107 | 3414970395474
417327 | А/Защ.Двиг.MPX3 T32H 4A 100kA | Автоматический выключатель для защиты электродвигателей MPX³ T32H 4A 100kA | Legrand | Power Distribution System | 31 | Автоматы защиты электродвигателей MPX3 | 1 | ШТ | Сертифицировано | 2024-12-19 | 5742.5 | Реализация складских остатков |  | 0.371 | 0.535 | 50 | 100 | 107 | 3414970395498
417328 | А/Защ.Двиг.MPX3 T32H 6A 100kA | Автоматический выключатель для защиты электродвигателей MPX³ T32H 6A 100kA | Legrand | Power Distribution System | 31 | Автоматы защиты электродвигателей MPX3 | 1 | ШТ | Сертифицировано | 2024-12-19 | 5742.5 | Реализация складских остатков |  | 0.364 | 0.53 | 100 | 106 | 50 | 3414970395511
417329 | А/Защ.Двиг.MPX3 T32H 8A 100kA | Автоматический выключатель для защиты электродвигателей MPX³ T32H 8A 100kA | Legrand | Power Distribution System | 31 | Автоматы защиты электродвигателей MPX3 | 1 | ШТ | Сертифицировано | 2024-12-19 | 5742.5 | Реализация складских остатков |  | 0.357 | 0.55 | 100 | 110 | 50 | 3414970395535
417330 | А/Защ.Двиг.MPX3 T32H 10A 100kA | Автоматический выключатель для защиты электродвигателей MPX³ T32H 10A 100kA | Legrand | Power Distribution System | 31 | Автоматы защиты электродвигателей MPX3 | 1 | ШТ | Сертифицировано | 2024-12-19 | 5742.5 | Реализация складских остатков |  | 0.366 | 0.535 | 100 | 107 | 50 | 3414970395559
417331 | А/Защ.Двиг.MPX3 T32H 13A 100kA | Автоматический выключатель для защиты электродвигателей MPX³ T32H 13A 100kA | Legrand | Power Distribution System | 31 | Автоматы защиты электродвигателей MPX3 | 1 | ШТ | Сертифицировано | 2024-12-19 | 6205 | Реализация складских остатков |  | 0.367 | 0.5136 | 48 | 100 | 107 | 3414970395573
417332 | А/Защ.Двиг.MPX3 T32H 17A 50kA | Автоматический выключатель для защиты электродвигателей MPX³ T32H 17A 50kA | Legrand | Power Distribution System | 31 | Автоматы защиты электродвигателей MPX3 | 1 | ШТ | Сертифицировано | 2024-12-19 | 6205 | Реализация складских остатков |  | 0.367 | 0.52965 | 99 | 107 | 50 | 3414970395597
417333 | А/Защ.Двиг.MPX3 T32H 22A 50kA | Автоматический выключатель для защиты электродвигателей MPX³ T32H 22A 50kA | Legrand | Power Distribution System | 31 | Автоматы защиты электродвигателей MPX3 | 1 | ШТ | Сертифицировано | 2024-12-19 | 6205 | Реализация складских остатков |  | 0.371 | 0.5243 | 100 | 107 | 49 | 3414970395610
417334 | А/Защ.Двиг.MPX3 T32H 26A 50kA | Автоматический выключатель для защиты электродвигателей MPX³ T32H 26A 50kA | Legrand | Power Distribution System | 31 | Автоматы защиты электродвигателей MPX3 | 1 | ШТ | Сертифицировано | 2024-12-19 | 6205 | Реализация складских остатков |  | 0.369 | 0.54 | 100 | 108 | 50 | 3414970395634
417335 | А/Защ.Двиг.MPX3 T32H 32A 50kA | Автоматический выключатель для защиты электродвигателей MPX³ T32H 32A 50kA | Legrand | Power Distribution System | 31 | Автоматы защиты электродвигателей MPX3 | 1 | ШТ | Сертифицировано | 2024-12-19 | 6205 | Реализация складских остатков |  | 0.39 | 0.7072 | 104 | 100 | 68 | 3414970395658
417342 | А/Защ.Двиг.MPX3 T32MA0,4A100kA | Выключатель авт. защиты двиг. MPX³ 32MA 0,4A 100kA | Legrand | Power Distribution System | 31 | Автоматы защиты электродвигателей MPX3 | 1 | ШТ | Сертифицировано | 2024-12-19 | 6964.43 | Реализация складских остатков | [6 empty] | 3414970395719
417348 | А/Защ.Двиг.MPX3 T32MA 6A 100kA | Выключатель авт. защиты двиг. MPX³ 32MA 6A 100kA | Legrand | Power Distribution System | 31 | Автоматы защиты электродвигателей MPX3 | 1 | ШТ | Сертифицировано | 2024-12-19 | 9058.49 | Реализация складских остатков | [6 empty] | 3414970395832
417352 | А/Защ.Двиг.MPX3 T32MA 17A 50kA | Автоматический выключатель для защиты электродвигателей MPX³ T32MA 17A 50kA | Legrand | Power Distribution System | 31 | Автоматы защиты электродвигателей MPX3 | 1 | ШТ | Сертифицировано | 2024-12-19 | 5502.76 | Реализация складских остатков |  | 0.364 | 0.5243 | 49 | 100 | 107 | 3414970395917
417354 | А/Защ.Двиг.MPX3 T32MA 26A 50kA | Автоматический выключатель для защиты электродвигателей MPX³ T32MA 26A 50kA | Legrand | Power Distribution System | 31 | Автоматы защиты электродвигателей MPX3 | 1 | ШТ | Сертифицировано | 2024-12-19 | 5502.76 | Реализация складских остатков |  | 0.364 | 0.5243 | 49 | 100 | 107 | 3414970395955
417360 | А/Защ.Двиг.MPX3 T63H 10A 100kA | Автоматический выключатель для защиты электродвигателей MPX³ T63H 10A 100kA | Legrand | Power Distribution System | 31 | Автоматы защиты электродвигателей MPX3 | 1 | ШТ | Сертифицировано | 2024-12-19 | 14216.26 | Реализация складских остатков |  | 1.002 | 1.4077 | 147 | 152 | 63 | 3414970395993
417361 | А/Защ.Двиг.MPX3 T63H 13A 100kA | Автоматический выключатель для защиты электродвигателей MPX³ T63H 13A 100kA | Legrand | Power Distribution System | 31 | Автоматы защиты электродвигателей MPX3 | 1 | ШТ | Сертифицировано | 2024-12-19 | 14216.26 | Реализация складских остатков |  | 1.018 | 1.3311 | 145 | 60 | 153 | 3414970396013
417362 | А/Защ.Двиг.MPX3 T63H 17A 50kA | Автоматический выключатель для защиты электродвигателей MPX³ T63H 17A 50kA | Legrand | Power Distribution System | 31 | Автоматы защиты электродвигателей MPX3 | 1 | ШТ | Сертифицировано | 2024-12-19 | 21702.59 | Реализация складских остатков |  | 1.031 | 1.4377 | 144 | 156 | 64 | 3414970396037
417363 | А/Защ.Двиг.MPX3 T63H 22A 50kA | Выключатель авт. защиты двиг. MPX³ 63H 22A 50kA | Legrand | Power Distribution System | 31 | Автоматы защиты электродвигателей MPX3 | 1 | ШТ | Сертифицировано | 2024-12-19 | 14216.26 | Реализация складских остатков |  | 1.016 | 1.4349 | 146 | 63 | 156 | 3414970396051
417364 | А/Защ.Двиг.MPX3 T63H 26A 50kA | Автоматический выключатель для защиты электродвигателей MPX³ T63H 26A 50kA | Legrand | Power Distribution System | 31 | Автоматы защиты электродвигателей MPX3 | 1 | ШТ | Сертифицировано | 2024-12-19 | 28307.74 | Реализация складских остатков | 13.09.2023 - Добавлен в тарифный файл | 1.008 | 1.3311 | 145 | 60 | 153 | 3414970396075
417365 | А/Защ.Двиг.MPX3 T63H 32A 50kA | Автоматический выключатель для защиты электродвигателей MPX³ T63H 32A 50kA | Legrand | Power Distribution System | 31 | Автоматы защиты электродвигателей MPX3 | 1 | ШТ | Сертифицировано | 2024-12-19 | 35856.46 | Реализация складских остатков |  | 1.023 | 1.394 | 146 | 62 | 154 | 3414970396099
417366 | А/Защ.Двиг.MPX3 T63H 40A 50kA | Автоматический выключатель для защиты электродвигателей MPX³ T63H 40A 50kA | Legrand | Power Distribution System | 31 | Автоматы защиты электродвигателей MPX3 | 1 | ШТ | Сертифицировано | 2024-12-19 | 14216.26 | Реализация складских остатков |  | 1.025 | 1.4223 | 62 | 148 | 155 | 3414970396112
417367 | А/Защ.Двиг.MPX3 T63H 50A 50kA | Автоматический выключатель для защиты электродвигателей MPX³ T63H 50A 50kA | Legrand | Power Distribution System | 31 | Автоматы защиты электродвигателей MPX3 | 1 | ШТ | Сертифицировано | 2024-12-19 | 14762.5 | Реализация складских остатков |  | 1.039 | 1.4582 | 147 | 155 | 64 | 3414970396136
417372 | А/Защ.Двиг.MPX3 T100H26A 100kA | Выключатель авт. защиты двиг. MPX³ 100H 26A 100kA | Legrand | Power Distribution System | 31 | Автоматы защиты электродвигателей MPX3 | 1 | ШТ | Сертифицировано | 2024-12-19 | 26521.25 | Реализация складских остатков |  | 2.23 | 2.4255 | 77 | 175 | 180 | 3414970396211
417373 | А/Защ.Двиг.MPX3 T100H32A 100kA | Автоматический выключатель для защиты электродвигателей MPX³ T100H 32A 100kA | Legrand | Power Distribution System | 31 | Автоматы защиты электродвигателей MPX3 | 1 | ШТ | Сертифицировано | 2024-12-19 | 26521.25 | Реализация складских остатков |  | 2.211 | 2.4149 | 78 | 172 | 180 | 3414970396235
417374 | А/Защ.Двиг.MPX3 T100H40A 100kA | Автоматический выключатель для защиты электродвигателей MPX³ T100H 40A 100kA | Legrand | Power Distribution System | 31 | Автоматы защиты электродвигателей MPX3 | 1 | ШТ | Сертифицировано | 2024-12-19 | 26521.25 | Реализация складских остатков |  | 2.275 | 2.3256 | 76 | 170 | 180 | 3414970396259
417375 | А/Защ.Двиг.MPX3 T100H50A 100kA | Автоматический выключатель для защиты электродвигателей MPX³ T100H 50A 100kA | Legrand | Power Distribution System | 31 | Автоматы защиты электродвигателей MPX3 | 1 | ШТ | Сертифицировано | 2024-12-19 | 26521.25 | Реализация складских остатков |  | 2.312 | 2.4015 | 78 | 172 | 179 | 3414970396273
417377 | А/Защ.Двиг.MPX3 T100H 75A 50kA | Автоматический выключатель для защиты электродвигателей MPX³ T100H 75A 50kA | Legrand | Power Distribution System | 31 | Автоматы защиты электродвигателей MPX3 | 1 | ШТ | Сертифицировано | 2024-12-19 | 26521.25 | Реализация складских остатков |  | 2.317 | 2.3868 | 180 | 170 | 78 | 3414970396310
417379 | А/Защ.Двиг.MPX3 T100H100A 50kA | Автоматический выключатель для защиты электродвигателей MPX³ T100H 100A 50kA | Legrand | Power Distribution System | 31 | Автоматы защиты электродвигателей MPX3 | 1 | ШТ | Сертифицировано | 2024-12-19 | 28162.5 | Реализация складских остатков |  | 2.267 | 2.4015 | 78 | 172 | 179 | 3414970396358
417401 | Сигн.конт.MPX3 бок.монт.2NO | Сигнальный контакт MPX³ боковой монтаж 2НО | Legrand | Power Distribution System | 31 | Автоматы защиты электродвигателей MPX3 | 2 | ШТ | Сертифицировано | 2024-12-19 | 1660.73 | Реализация складских остатков |  | 0.093 | 0.1979 | 28 | 93 | 76 | 3414970396396
417404 | Сигн.конт.MPX3 фр.монт.2NO | Сигнальный контакт MPX³ фронтальнцый монтаж 2НЗ | Legrand | Power Distribution System | 31 | Автоматы защиты электродвигателей MPX3 | 10 | ШТ | Сертифицировано | 2024-12-19 | 1660.73 | Реализация складских остатков |  | 0.154 | 0.3195 | 50 | 142 | 45 | 3414970396457
417407 | Авар.конт.MPX3 перегруз.1NO1NC | Аварийный контакт для MPX³ с электромагнитным расцепителем 1НО1НЗ | Legrand | Power Distribution System | 31 | Автоматы защиты электродвигателей MPX3 | 2 | ШТ | Сертифицировано | 2024-12-19 | 2491.08 | Реализация складских остатков |  | 0.093 | 0.20767 | 77 | 93 | 29 | 3414970396518
417408 | Авар.конт.MPX3 63/100 1НО 1НЗ | Аварийный контакт для MPX³ с термомагнитным расцепителем 1НО1НЗ для MPX³ 63/100 | Legrand | Power Distribution System | 31 | Автоматы защиты электродвигателей MPX3 | 1 | ШТ | Сертифицировано | 2024-12-19 | 2600.02 | Реализация складских остатков |  | 0.051 | 0.20718 | 94 | 29 | 76 | 3414970503022
417410 | Нез.расц.MPX3 бок.монт.~24V | Независимый расцепитель MPX³ боковой монтаж ~24В | Legrand | Power Distribution System | 31 | Автоматы защиты электродвигателей MPX3 | 1 | ШТ | Сертифицировано | 2026-08-01 | 3774.36 | Реализация складских остатков |  | 0.119 | 0.21037 | 78 | 93 | 29 | 3414970396532
417412 | Нез.расц.MPX3 бок.монт.~230V | Независимый расцепитель MPX³ боковой монтаж ~230В | Legrand | Power Distribution System | 31 | Автоматы защиты электродвигателей MPX3 | 1 | ШТ | Сертифицировано | 2024-12-19 | 3477 | Реализация складских остатков |  | 0.119 | 0.21306 | 79 | 93 | 29 | 3414970396570
417413 | Нез.расц.MPX3 бок.монт.~400V | Независимый расцепитель MPX³ боковой монтаж ~400В | Legrand | Power Distribution System | 31 | Автоматы защиты электродвигателей MPX3 | 1 | ШТ | Сертифицировано | 2024-12-19 | 3774.36 | Реализация складских остатков |  | 0.117 | 0.21535 | 79 | 94 | 29 | 3414970396594
417422 | Расц.мин.напр. MPX3 ~230V | Расцепитель минимального напряжения MPX³ ~230В | Legrand | Power Distribution System | 31 | Автоматы защиты электродвигателей MPX3 | 1 | ШТ | Сертифицировано | 2024-12-19 | 3477 | Реализация складских остатков |  | 0.118 | 0.20311 | 78 | 93 | 28 | 3414970396655
419396 | Rx3 Авдт 30ма 6а 1п+Н Ac | RX3 АВДТ 30мА 6А 1П+Н AC | Legrand | Retail/PRO | 6672 | АВДТ RX3 | 6 | ШТ | Сертифицировано | 2024-12-29 | 5275.48 | Реализация складских остатков | [6 empty] | 3414970751454
419397 | Rx3 Авдт 30ма 10а 1п+Н Ac | RX3 АВДТ 30мА 10А 1П+Н AC | Legrand | Retail/PRO | 6672 | АВДТ RX3 | 6 | ШТ | Сертифицировано | 2024-12-29 | 5053.93 | Реализация складских остатков | [6 empty] | 3414970751478
419399 | Rx3 Авдт 30ма 16а 1п+Н Ac | RX3 АВДТ 30мА 16А 1П+Н AC | Legrand | Retail/PRO | 6672 | АВДТ RX3 | 6 | ШТ | Сертифицировано | 2024-12-29 | 3785.42 | Реализация складских остатков | [6 empty] | 3414970751492
419400 | Rx3 Авдт 30ма 20а 1п+Н Ac | RX3 АВДТ 30мА 20А 1П+Н AC | Legrand | Retail/PRO | 6672 | АВДТ RX3 | 6 | ШТ | Сертифицировано | 2024-12-29 | 4613.16 | Реализация складских остатков | [6 empty] | 3414970751515
419401 | Rx3 Авдт 30ма 25а 1п+Н Ac | RX3 АВДТ 30мА 25А 1П+Н AC | Legrand | Retail/PRO | 6672 | АВДТ RX3 | 6 | ШТ | Сертифицировано | 2024-12-29 | 3930.67 | Реализация складских остатков | [6 empty] | 3414970751539
419402 | Rx3 Авдт 30ма 32а 1п+Н Ac | RX3 АВДТ 30мА 32А 1П+Н AC | Legrand | Retail/PRO | 6672 | АВДТ RX3 | 6 | ШТ | Сертифицировано | 2024-12-29 | 5540.98 | Реализация складских остатков | [6 empty] | 3414970751553
419403 | Rx3 Авдт 30ма 40а 1п+Н Ac | RX3 АВДТ 30мА 40А 1П+Н AC | Legrand | Retail/PRO | 6672 | АВДТ RX3 | 6 | ШТ | Сертифицировано | 2024-12-29 | 5540.98 | Реализация складских остатков | [6 empty] | 3414970751577
419407 | Rx3 Выкл-Разъединитель 40а 2п | RX3 Выключатель-разъединитель 40А 2П | Legrand | Retail/PRO | 202 | Выключатели-разъединители RX3 | 6 | ШТ | Сертифицировано | 2024-12-29 | 1630.2 | Реализация складских остатков |  | 1.143 | 1.7609 | 220 | 92 | 87 | 3414970742407
419408 | Rx3 Выкл-Разъединитель 63а 2п | RX3 Выключатель-разъединитель 63А 2П | Legrand | Retail/PRO | 202 | Выключатели-разъединители RX3 | 6 | ШТ | Сертифицировано | 2024-12-29 | 2448.6 | Реализация складских остатков |  | 1.145 | 1.881 | 220 | 95 | 90 | 3414970742438
419409 | Rx3 Выкл-Разъединитель 80а 2п | RX3 Выключатель-разъединитель 80А 2П | Legrand | Retail/PRO | 202 | Выключатели-разъединители RX3 | 6 | ШТ | Сертифицировано | 2024-12-29 | 3057.16 | Реализация складских остатков |  | 1.145 | 1.7609 | 220 | 92 | 87 | 3414970742469
419412 | Rx3 Выкл-Разъединитель 40а 3п | RX3 Выключатель-разъединитель 40А 3П | Legrand | Retail/PRO | 202 | Выключатели-разъединители RX3 | 4 | ШТ | Сертифицировано | 2024-12-29 | 2514.6 | Реализация складских остатков |  | 1.144 | 1.7609 | 220 | 92 | 87 | 3414970742490
419413 | Rx3 Выкл-Разъединитель 63а 3п | RX3 Выключатель-разъединитель 63А 3П | Legrand | Retail/PRO | 202 | Выключатели-разъединители RX3 | 4 | ШТ | Сертифицировано | 2024-12-29 | 3405.6 | Реализация складских остатков |  | 1.143 | 1.7609 | 220 | 92 | 87 | 3414970742520
419414 | Rx3 Выкл-Разъединитель 80а 3п | RX3 Выключатель-разъединитель 80А 3П | Legrand | Retail/PRO | 202 | Выключатели-разъединители RX3 | 4 | ШТ | Сертифицировано | 2024-12-29 | 4521.15 | Реализация складских остатков |  | 1.145 | 1.7609 | 220 | 92 | 87 | 3414970742551
419417 | Rx3 Выкл-Разъединитель 40а 4п | RX3 Выключатель-разъединитель 40А 4П | Legrand | Retail/PRO | 202 | Выключатели-разъединители RX3 | 3 | ШТ | Сертифицировано | 2024-12-29 | 3993 | Реализация складских остатков |  | 1.14 | 1.7609 | 220 | 92 | 87 | 3414970742582
419418 | Rx3 Выкл-Разъединитель 63а 4п | RX3 Выключатель-разъединитель 63А 4П | Legrand | Retail/PRO | 202 | Выключатели-разъединители RX3 | 3 | ШТ | Сертифицировано | 2024-12-29 | 5029.2 | Реализация складских остатков |  | 1.165 | 1.7609 | 220 | 92 | 87 | 3414970742612
419419 | Rx3 Выкл-Разъединитель 80а 4п | RX3 Выключатель-разъединитель 80А 4П | Legrand | Retail/PRO | 202 | Выключатели-разъединители RX3 | 3 | ШТ | Сертифицировано | 2024-12-29 | 6979.04 | Реализация складских остатков |  | 1.142 | 1.7609 | 220 | 92 | 87 | 3414970742643
419661 | Rx3 Авт.Выкл. 4,5ka 6а 1п C | RX3 Авт.выключатель 4,5кА 6А 1П C | Legrand | Retail/PRO | 220 | Автоматические выключатели RX3 | 12 | ШТ | Сертифицировано | 2024-08-25 | 437.66 |  |  | 1.566 | 2.0124 | 225 | 104 | 86 | 3414970816313 / 3414970831217
419662 | Rx3 Авт.Выкл. 4,5ka 10а 1п C | RX3 Авт.выключатель 4,5кА 10А 1П C | Legrand | Retail/PRO | 220 | Автоматические выключатели RX3 | 12 | ШТ | Сертифицировано | 2024-08-25 | 386.3 |  |  | 1.568 | 1.9712 | 224 | 100 | 88 | 3414970816337 / 3414970831231
419664 | Rx3 Авт.Выкл. 4,5ka 16а 1п C | RX3 Авт.выключатель 4,5кА 16А 1П C | Legrand | Retail/PRO | 220 | Автоматические выключатели RX3 | 12 | ШТ | Сертифицировано | 2024-08-25 | 367.85 |  |  | 1.566 | 1.8643 | 223 | 95 | 88 | 3414970816368 / 3414970851451
419665 | Rx3 Авт.Выкл. 4,5ka 20а 1п C | RX3 Авт.выключатель 4,5кА 20А 1П C | Legrand | Retail/PRO | 220 | Автоматические выключатели RX3 | 12 | ШТ | Сертифицировано | 2024-08-25 | 406.9 |  |  | 1.579 | 2.0124 | 225 | 104 | 86 | 3414970816399 / 3414970851475
419666 | Rx3 Авт.Выкл. 4,5ka 25а 1п C | RX3 Авт.выключатель 4,5кА 25А 1П C | Legrand | Retail/PRO | 220 | Автоматические выключатели RX3 | 12 | ШТ | Сертифицировано | 2024-08-25 | 404.95 |  |  | 1.625 | 2.0124 | 225 | 104 | 86 | 3414970816429 / 3414970851499
419667 | Rx3 Авт.Выкл. 4,5ka 32а 1п C | RX3 Авт.выключатель 4,5кА 32А 1П C | Legrand | Retail/PRO | 220 | Автоматические выключатели RX3 | 12 | ШТ | Сертифицировано | 2024-08-25 | 461.41 |  |  | 1.688 | 2.0124 | 225 | 104 | 86 | 3414970816467 / 3414970851512
419669 | Rx3 Авт.Выкл. 4,5ka 50а 1п C | RX3 Авт.выключатель 4,5кА 50А 1П C | Legrand | Retail/PRO | 220 | Автоматические выключатели RX3 | 12 | ШТ | Сертифицировано | 2024-08-25 | 618.24 | Реализация складских остатков |  | 1.767 | 1.8643 | 223 | 95 | 88 | 3414970368447
419670 | Rx3 Авт.Выкл. 4,5ka 63а 1п C | RX3 Авт.выключатель 4,5кА 63А 1П C | Legrand | Retail/PRO | 220 | Автоматические выключатели RX3 | 12 | ШТ | Сертифицировано | 2024-08-25 | 642.79 | Реализация складских остатков |  | 1.763 | 1.8643 | 223 | 95 | 88 | 3414970368478
419694 | Rx3 Авт.Выкл. 4,5ka 6а 2п C | RX3 Авт.выключатель 4,5кА 6А 2П C | Legrand | Retail/PRO | 220 | Автоматические выключатели RX3 | 6 | ШТ | Сертифицировано | 2024-08-25 | 1045.06 |  |  | 1.562 | 1.8643 | 223 | 95 | 88 | 3414970816580 / 3414970851598
419695 | Rx3 Авт.Выкл. 4,5ka 10а 2п C | RX3 Авт.выключатель 4,5кА 10А 2П C | Legrand | Retail/PRO | 220 | Автоматические выключатели RX3 | 6 | ШТ | Сертифицировано | 2024-08-25 | 951.94 |  |  | 1.559 | 1.8643 | 223 | 95 | 88 | 3414970816610 / 3414970851611
419697 | Rx3 Авт.Выкл. 4,5ka 16а 2п C | RX3 Авт.выключатель 4,5кА 16А 2П C | Legrand | Retail/PRO | 220 | Автоматические выключатели RX3 | 6 | ШТ | Сертифицировано | 2024-08-25 | 899.69 |  |  | 1.561 | 1.8643 | 223 | 95 | 88 | 3414970816641 / 3414970851635
419698 | Rx3 Авт.Выкл. 4,5ka 20а 2п C | RX3 Авт.выключатель 4,5кА 20А 2П C | Legrand | Retail/PRO | 220 | Автоматические выключатели RX3 | 6 | ШТ | Сертифицировано | 2024-08-25 | 935.41 |  |  | 1.583 | 2.0124 | 225 | 104 | 86 | 3414970816672 / 3414970851659
419699 | Rx3 Авт.Выкл. 4,5ka 25а 2п C | RX3 Авт.выключатель 4,5кА 25А 2П C | Legrand | Retail/PRO | 220 | Автоматические выключатели RX3 | 6 | ШТ | Сертифицировано | 2024-08-25 | 1052.93 |  |  | 1.614 | 1.8643 | 223 | 95 | 88 | 3414970816702 / 3414970851673
419700 | Rx3 Авт.Выкл. 4,5ka 32а 2п C | RX3 Авт.выключатель 4,5кА 32А 2П C | Legrand | Retail/PRO | 220 | Автоматические выключатели RX3 | 6 | ШТ | Сертифицировано | 2024-08-25 | 1127.89 |  |  | 1.679 | 1.8643 | 223 | 95 | 88 | 3414970816726 / 3414970851697
419703 | Rx3 Авт.Выкл. 4,5ka 63а 2п C | RX3 Авт.выключатель 4,5кА 63А 2П C | Legrand | Retail/PRO | 220 | Автоматические выключатели RX3 | 6 | ШТ | Сертифицировано | 2024-08-25 | 1470.32 | Реализация складских остатков |  | 1.773 | 1.8643 | 223 | 95 | 88 | 3414970368959
419705 | Rx3 Авт.Выкл. 4,5ka 6а 3п C | RX3 Авт.выключатель 4,5кА 6А 3П C | Legrand | Retail/PRO | 220 | Автоматические выключатели RX3 | 4 | ШТ | Сертифицировано | 2024-08-25 | 1541.06 |  |  | 1.564 | 1.8643 | 223 | 95 | 88 | 3414970816856 / 3414970851772
419706 | Rx3 Авт.Выкл. 4,5ka 10а 3п C | RX3 Авт.выключатель 4,5кА 10А 3П C | Legrand | Retail/PRO | 220 | Автоматические выключатели RX3 | 4 | ШТ | Сертифицировано | 2024-08-25 | 1371.84 |  |  | 1.562 | 1.8643 | 223 | 95 | 88 | 3414970816887 / 3414970851796
419708 | Rx3 Авт.Выкл. 4,5ka 16а 3п C | RX3 Авт.выключатель 4,5кА 16А 3П C | Legrand | Retail/PRO | 220 | Автоматические выключатели RX3 | 4 | ШТ | Сертифицировано | 2024-08-25 | 1316.48 |  |  | 1.56 | 1.8643 | 223 | 95 | 88 | 3414970816917 / 3414970851819
419709 | Rx3 Авт.Выкл. 4,5ka 20а 3п C | RX3 Авт.выключатель 4,5кА 20А 3П C | Legrand | Retail/PRO | 220 | Автоматические выключатели RX3 | 4 | ШТ | Сертифицировано | 2024-08-25 | 1516.32 |  |  | 1.576 | 1.8643 | 223 | 95 | 88 | 3414970816948 / 3414970851833
419710 | Rx3 Авт.Выкл. 4,5ka 25а 3п C | RX3 Авт.выключатель 4,5кА 25А 3П C | Legrand | Retail/PRO | 220 | Автоматические выключатели RX3 | 4 | ШТ | Сертифицировано | 2024-08-25 | 1554.17 |  |  | 1.62 | 1.8643 | 223 | 95 | 88 | 3414970816979 / 3414970851857
419711 | Rx3 Авт.Выкл. 4,5ka 32а 3п C | RX3 Авт.выключатель 4,5кА 32А 3П C | Legrand | Retail/PRO | 220 | Автоматические выключатели RX3 | 4 | ШТ | Сертифицировано | 2024-08-25 | 1595.72 |  |  | 1.68 | 1.8643 | 223 | 95 | 88 | 3414970817006 / 3414970851871
419712 | Rx3 Авт.Выкл. 4,5ka 40а 3п C | RX3 Авт.выключатель 4,5кА 40А 3П C | Legrand | Retail/PRO | 220 | Автоматические выключатели RX3 | 4 | ШТ | Сертифицировано | 2024-08-25 | 1717.19 | Реализация складских остатков |  | 1.686 | 1.8643 | 223 | 95 | 88 | 3414970369109
419713 | Rx3 Авт.Выкл. 4,5ka 50а 3п C | RX3 Авт.выключатель 4,5кА 50А 3П C | Legrand | Retail/PRO | 220 | Автоматические выключатели RX3 | 4 | ШТ | Сертифицировано | 2024-08-25 | 2025.78 | Реализация складских остатков |  | 1.763 | 1.8643 | 223 | 95 | 88 | 3414970369123
419738 | Rx3 Авт.Выкл. 4,5ka 6а 4п C | RX3 Авт.выключатель 4,5кА 6А 4П C | Legrand | Retail/PRO | 220 | Автоматические выключатели RX3 | 3 | ШТ | Сертифицировано | 2024-08-25 | 2212.66 |  |  | 1.559 | 1.8643 | 223 | 95 | 88 | 3414970817129 / 3414970851956
419739 | Rx3 Авт.Выкл. 4,5ka 10а 4п C | RX3 Авт.выключатель 4,5кА 10А 4П C | Legrand | Retail/PRO | 220 | Автоматические выключатели RX3 | 3 | ШТ | Сертифицировано | 2024-08-25 | 2073.58 |  |  | 1.486 | 1.8643 | 223 | 95 | 88 | 3414970817150 / 3414970851970
419741 | Rx3 Авт.Выкл. 4,5ka 16а 4п C | RX3 Авт.выключатель 4,5кА 16А 4П C | Legrand | Retail/PRO | 220 | Автоматические выключатели RX3 | 3 | ШТ | Сертифицировано | 2024-08-25 | 2073.58 |  |  | 1.561 | 1.8643 | 223 | 95 | 88 | 3414970817181 / 3414970851994
419742 | Rx3 Авт.Выкл. 4,5ka 20а 4п C | RX3 Авт.выключатель 4,5кА 20А 4П C | Legrand | Retail/PRO | 220 | Автоматические выключатели RX3 | 3 | ШТ | Сертифицировано | 2024-08-25 | 2123.53 |  |  | 1.577 | 1.8643 | 223 | 95 | 88 | 3414970817211 / 3414970852014
419743 | Rx3 Авт.Выкл. 4,5ka 25а 4п C | RX3 Авт.выключатель 4,5кА 25А 4П C | Legrand | Retail/PRO | 220 | Автоматические выключатели RX3 | 3 | ШТ | Сертифицировано | 2024-08-25 | 2069.96 |  |  | 1.619 | 1.8643 | 223 | 95 | 88 | 3414970817242 / 3414970852038
419744 | Rx3 Авт.Выкл. 4,5ka 32а 4п C | RX3 Авт.выключатель 4,5кА 32А 4П C | Legrand | Retail/PRO | 220 | Автоматические выключатели RX3 | 3 | ШТ | Сертифицировано | 2024-08-25 | 2424.96 |  |  | 1.682 | 1.8643 | 223 | 95 | 88 | 3414970817273 / 3414970852052
419745 | Rx3 Авт.Выкл. 4,5ka 40а 4п C | RX3 Авт.выключатель 4,5кА 40А 4П C | Legrand | Retail/PRO | 220 | Автоматические выключатели RX3 | 3 | ШТ | Сертифицировано | 2024-08-25 | 2531.59 | Реализация складских остатков |  | 1.702 | 1.8643 | 223 | 95 | 88 | 3414970369420
419746 | Rx3 Авт.Выкл. 4,5ka 50а 4п C | RX3 Авт.выключатель 4,5кА 50А 4П C | Legrand | Retail/PRO | 220 | Автоматические выключатели RX3 | 3 | ШТ | Сертифицировано | 2024-08-25 | 3331.03 | Реализация складских остатков |  | 1.769 | 1.8643 | 223 | 95 | 88 | 3414970369444
419747 | Rx3 Авт.Выкл. 4,5ka 63а 4п C | RX3 Авт.выключатель 4,5кА 63А 4П C | Legrand | Retail/PRO | 220 | Автоматические выключатели RX3 | 3 | ШТ | Сертифицировано | 2024-08-25 | 3464.15 | Реализация складских остатков |  | 1.767 | 1.8643 | 223 | 95 | 88 | 3414970369468
420000 | АВТ.ВЫКЛ.DPX³ 160 3P 16А 16kA | Автоматический выключатель DPX³ 160 - термомагнитный расцепитель - 16 кА - 400 В~ - 3П - 16 А | Legrand | Power Legrand | 47 | Автоматические выключатели DPX3 160-250 | 1 | ШТ | Сертифицировано | 2023-09-26 | 24993.88 | Реализация складских остатков |  | 1.276 | 1.8144 | 180 | 120 | 84 | 3245064200004
420001 | АВТ.ВЫКЛ.DPX³ 160 3P 25А 16kA | Автоматический выключатель DPX³ 160 - термомагнитный расцепитель - 16 кА - 400 В~ - 3П - 25 А | Legrand | Power Legrand | 47 | Автоматические выключатели DPX3 160-250 | 1 | ШТ | Сертифицировано | 2023-09-26 | 19587.11 | Реализация складских остатков |  | 1.27 | 2.4466 | 185 | 115 | 115 | 3245064200011
420002 | АВТ.ВЫКЛ.DPX³ 160 3P 40А 16kA | Автоматический выключатель DPX³ 160 - термомагнитный расцепитель - 16 кА - 400 В~ - 3П - 40 А | Legrand | Power Legrand | 47 | Автоматические выключатели DPX3 160-250 | 1 | ШТ | Сертифицировано | 2023-09-26 | 19601.69 | Реализация складских остатков |  | 1.27 | 2.4466 | 185 | 115 | 115 | 3245064200028
420003 | АВТ.ВЫКЛ.DPX³ 160 3P 63А 16kA | Автоматический выключатель DPX³ 160 - термомагнитный расцепитель - 16 кА - 400 В~ - 3П - 63 А | Legrand | Power Legrand | 47 | Автоматические выключатели DPX3 160-250 | 1 | ШТ | Сертифицировано | 2023-09-26 | 19773.41 | Реализация складских остатков |  | 1.27 | 2.2385 | 185 | 110 | 110 | 3245064200035
420004 | АВТ.ВЫКЛ.DPX³ 160 3P 80А 16kA | Автоматический выключатель DPX³ 160 - термомагнитный расцепитель - 16 кА - 400 В~ - 3П - 80 А | Legrand | Power Legrand | 47 | Автоматические выключатели DPX3 160-250 | 1 | ШТ | Сертифицировано | 2023-09-26 | 19795.04 | Реализация складских остатков |  | 1.145 | 2.4466 | 185 | 115 | 115 | 3245064200042
420006 | АВТ.ВЫКЛ.DPX³ 160 3P 125А 16kA | Автоматический выключатель DPX³ 160 - термомагнитный расцепитель - 16 кА - 400 В~ - 3П - 120 А | Legrand | Power Legrand | 47 | Автоматические выключатели DPX3 160-250 | 1 | ШТ | Сертифицировано | 2023-09-26 | 27946.03 | Реализация складских остатков |  | 1.27 | 2.4466 | 185 | 115 | 115 | 3245064200066
420007 | АВТ.ВЫКЛ.DPX³ 160 3P 160А 16kA | Автоматический выключатель DPX³ 160 - термомагнитный расцепитель - 16 кА - 400 В~ - 3П - 160 А | Legrand | Power Legrand | 47 | Автоматические выключатели DPX3 160-250 | 1 | ШТ | Сертифицировано | 2023-09-26 | 31206.24 | Реализация складских остатков |  | 1.27 | 1.8144 | 180 | 120 | 84 | 3245064200073
420010 | АВТ.ВЫКЛ.DPX³ 160 4P 16А 16kA | Автоматический выключатель DPX³ 160 - термомагнитный расцепитель - 16 кА - 400 В~ - 4П - 16 А | Legrand | Power Legrand | 47 | Автоматические выключатели DPX3 160-250 | 1 | ШТ | Сертифицировано | 2023-09-26 | 26471.95 | Реализация складских остатков |  | 1.403 | 2.73 | 175 | 120 | 130 | 3245064200103
420011 | АВТ.ВЫКЛ.DPX³ 160 4P 25А 16kA | Автоматический выключатель DPX³ 160 - термомагнитный расцепитель - 16 кА - 400 В~ - 4П - 25 А | Legrand | Power Legrand | 47 | Автоматические выключатели DPX3 160-250 | 1 | ШТ | Сертифицировано | 2023-09-26 | 26814.29 | Реализация складских остатков |  | 1.403 | 2.73 | 175 | 120 | 130 | 3245064200110
420012 | АВТ.ВЫКЛ.DPX³ 160 4P 40А 16kA | Автоматический выключатель DPX³ 160 - термомагнитный расцепитель - 16 кА - 400 В~ - 4П - 40 А | Legrand | Power Legrand | 47 | Автоматические выключатели DPX3 160-250 | 1 | ШТ | Сертифицировано | 2023-09-26 | 26834.24 | Реализация складских остатков |  | 1.486 | 2.6594 | 185 | 125 | 115 | 3245064200127
420013 | АВТ.ВЫКЛ.DPX³ 160 4P 63А 16kA | Автоматический выключатель DPX³ 160 - термомагнитный расцепитель - 16 кА - 400 В~ - 4П - 63 А | Legrand | Power Legrand | 47 | Автоматические выключатели DPX3 160-250 | 1 | ШТ | Сертифицировано | 2023-09-26 | 27069.31 | Реализация складских остатков |  | 1.383 | 2.6594 | 185 | 125 | 115 | 3245064200134
420014 | АВТ.ВЫКЛ.DPX³ 160 4P 80А 16kA | Автоматический выключатель DPX³ 160 - термомагнитный расцепитель - 16 кА - 400 В~ - 4П - 80 А | Legrand | Power Legrand | 47 | Автоматические выключатели DPX3 160-250 | 1 | ШТ | Сертифицировано | 2023-09-26 | 27098.98 | Реализация складских остатков |  | 1.383 | 2.6594 | 185 | 125 | 115 | 3245064200141
420015 | АВТ.ВЫКЛ.DPX³ 160 4P 100А 16kA | Автоматический выключатель DPX³ 160 - термомагнитный расцепитель - 16 кА - 400 В~ - 4П - 100 А | Legrand | Power Legrand | 47 | Автоматические выключатели DPX3 160-250 | 1 | ШТ | Сертифицировано | 2023-09-26 | 27111.89 | Реализация складских остатков | 13.09.2023 - Добавлен в тарифный файл | 1.383 | 2.6594 | 185 | 125 | 115 | 3245064200158
420016 | АВТ.ВЫКЛ.DPX³ 160 4P 125А 16kA | Автоматический выключатель DPX³ 160 - термомагнитный расцепитель - 16 кА - 400 В~ - 4П - 120 А | Legrand | Power Legrand | 47 | Автоматические выключатели DPX3 160-250 | 1 | ШТ | Сертифицировано | 2023-09-26 | 38257.46 | Реализация складских остатков |  | 1.383 | 2.6594 | 185 | 125 | 115 | 3245064200165
420017 | АВТ.ВЫКЛ.DPX³ 160 4P 160А 16kA | Автоматический выключатель DPX³ 160 - термомагнитный расцепитель - 16 кА - 400 В~ - 4П - 160 А | Legrand | Power Legrand | 47 | Автоматические выключатели DPX3 160-250 | 1 | ШТ | Сертифицировано | 2023-09-26 | 44741.42 | Реализация складских остатков |  | 1.497 | 2.6594 | 185 | 125 | 115 | 3245064200172
420041 | АВТ.ВЫКЛ.DPX³ 160 3P 25А 25kA | Автоматический выключатель DPX³ 160 - термомагнитный расцепитель - 25 кА - 400 В~ - 3П - 25 А | Legrand | Power Legrand | 47 | Автоматические выключатели DPX3 160-250 | 1 | ШТ | Сертифицировано | 2023-09-26 | 23754.56 | Реализация складских остатков |  | 1.27 | 2.4466 | 185 | 115 | 115 | 3245064200417
420042 | АВТ.ВЫКЛ.DPX³ 160 3P 40А 25kA | Автоматический выключатель DPX³ 160 - термомагнитный расцепитель - 25 кА - 400 В~ - 3П - 40 А | Legrand | Power Legrand | 47 | Автоматические выключатели DPX3 160-250 | 1 | ШТ | Сертифицировано | 2023-09-26 | 23754.56 | Реализация складских остатков |  | 1.27 | 2.4466 | 185 | 115 | 115 | 3245064200424
420043 | АВТ.ВЫКЛ.DPX³ 160 3P 63А 25kA | Автоматический выключатель DPX³ 160 - термомагнитный расцепитель - 25 кА - 400 В~ - 3П - 63 А | Legrand | Power Legrand | 47 | Автоматические выключатели DPX3 160-250 | 1 | ШТ | Сертифицировано | 2023-09-26 | 23754.56 | Реализация складских остатков |  | 1.152 | 1.8144 | 180 | 120 | 84 | 3245064200431
420044 | АВТ.ВЫКЛ.DPX³ 160 3P 80А 25kA | Автоматический выключатель DPX³ 160 - термомагнитный расцепитель - 25 кА - 400 В~ - 3П - 80 А | Legrand | Power Legrand | 47 | Автоматические выключатели DPX3 160-250 | 1 | ШТ | Сертифицировано | 2023-09-26 | 23754.56 | Реализация складских остатков |  | 1.27 | 2.4466 | 185 | 115 | 115 | 3245064200448
420045 | АВТ.ВЫКЛ.DPX³ 160 3P 100А 25kA | Автоматический выключатель DPX³ 160 - термомагнитный расцепитель - 25 кА - 400 В~ - 3П - 100 А | Legrand | Power Legrand | 47 | Автоматические выключатели DPX3 160-250 | 1 | ШТ | Сертифицировано | 2023-09-26 | 23754.56 | Реализация складских остатков |  | 1.27 | 2.4466 | 185 | 115 | 115 | 3245064200455
420046 | АВТ.ВЫКЛ.DPX³ 160 3P 125А 25kA | Автоматический выключатель DPX³ 160 - термомагнитный расцепитель - 25 кА - 400 В~ - 3П - 120 А | Legrand | Power Legrand | 47 | Автоматические выключатели DPX3 160-250 | 1 | ШТ | Сертифицировано | 2023-09-26 | 34860.76 | Реализация складских остатков |  | 1.27 | 2.4466 | 185 | 115 | 115 | 3245064200462
420047 | АВТ.ВЫКЛ.DPX³ 160 3P 160А 25kA | Автоматический выключатель DPX³ 160 - термомагнитный расцепитель - 25 кА - 400 В~ - 3П - 160 А | Legrand | Power Legrand | 47 | Автоматические выключатели DPX3 160-250 | 1 | ШТ | Сертифицировано | 2023-09-26 | 37211.63 | Реализация складских остатков |  | 1.184 | 1.8144 | 180 | 120 | 84 | 3245064200479
420050 | АВТ.ВЫКЛ.DPX³ 160 4P 16А 25kA | Автоматический выключатель DPX³ 160 - термомагнитный расцепитель - 25 кА - 400 В~ - 4П - 16 А | Legrand | Power Legrand | 47 | Автоматические выключатели DPX3 160-250 | 1 | ШТ | Сертифицировано | 2023-09-26 | 26529.01 | Реализация складских остатков |  | 1.383 | 2.6594 | 185 | 125 | 115 | 3245064200509
420051 | АВТ.ВЫКЛ.DPX³ 160 4P 25А 25kA | Автоматический выключатель DPX³ 160 - термомагнитный расцепитель - 25 кА - 400 В~ - 4П - 25 А | Legrand | Power Legrand | 47 | Автоматические выключатели DPX3 160-250 | 1 | ШТ | Сертифицировано | 2023-09-26 | 26926.66 | Реализация складских остатков |  | 1.383 | 2.6594 | 185 | 125 | 115 | 3245064200516
420053 | АВТ.ВЫКЛ.DPX³ 160 4P 63А 25kA | Автоматический выключатель DPX³ 160 - термомагнитный расцепитель - 25 кА - 400 В~ - 4П - 63 А | Legrand | Power Legrand | 47 | Автоматические выключатели DPX3 160-250 | 1 | ШТ | Сертифицировано | 2023-09-26 | 32519.44 | Реализация складских остатков |  | 1.383 | 2.6594 | 185 | 125 | 115 | 3245064200530
420054 | АВТ.ВЫКЛ.DPX³ 160 4P 80А 25kA | Автоматический выключатель DPX³ 160 - термомагнитный расцепитель - 25 кА - 400 В~ - 4П - 80 А | Legrand | Power Legrand | 47 | Автоматические выключатели DPX3 160-250 | 1 | ШТ | Сертифицировано | 2023-09-26 | 32519.46 | Реализация складских остатков |  | 1.465 | 2.6594 | 185 | 125 | 115 | 3245064200547
420055 | АВТ.ВЫКЛ.DPX³ 160 4P 100А 25kA | Автоматический выключатель DPX³ 160 - термомагнитный расцепитель - 25 кА - 400 В~ - 4П - 100 А | Legrand | Power Legrand | 47 | Автоматические выключатели DPX3 160-250 | 1 | ШТ | Сертифицировано | 2023-09-26 | 32519.46 | Реализация складских остатков |  | 1.383 | 2.6594 | 185 | 125 | 115 | 3245064200554
420056 | АВТ.ВЫКЛ.DPX³ 160 4P 125А 25kA | Автоматический выключатель DPX³ 160 - термомагнитный расцепитель - 25 кА - 400 В~ - 4П - 120 А | Legrand | Power Legrand | 47 | Автоматические выключатели DPX3 160-250 | 1 | ШТ | Сертифицировано | 2023-09-26 | 39330.08 | Реализация складских остатков |  | 1.383 | 2.6594 | 185 | 125 | 115 | 3245064200561
420057 | АВТ.ВЫКЛ.DPX³ 160 4P 160А 25kA | Автоматический выключатель DPX³ 160 - термомагнитный расцепитель - 25 кА - 400 В~ - 4П - 160 А | Legrand | Power Legrand | 47 | Автоматические выключатели DPX3 160-250 | 1 | ШТ | Сертифицировано | 2023-09-26 | 40811.38 | Реализация складских остатков |  | 1.383 | 2.6594 | 185 | 125 | 115 | 3245064200578
420080 | АВТ.ВЫКЛ.DPX³ 160 3P 16А 36kA | Автоматический выключатель DPX³ 160 - термомагнитный расцепитель - 36 кА - 400 В~ - 3П - 16 А | Legrand | Power Legrand | 47 | Автоматические выключатели DPX3 160-250 | 1 | ШТ | Сертифицировано | 2023-09-26 | 22678.02 | Реализация складских остатков |  | 1.162 | 1.8144 | 180 | 120 | 84 | 3245064200806
420081 | АВТ.ВЫКЛ.DPX³ 160 3P 25А 36kA | Автоматический выключатель DPX³ 160 - термомагнитный расцепитель - 36 кА - 400 В~ - 3П - 25 А | Legrand | Power Legrand | 47 | Автоматические выключатели DPX3 160-250 | 1 | ШТ | Сертифицировано | 2023-09-26 | 25609.07 | Реализация складских остатков |  | 1.165 | 1.8144 | 180 | 120 | 84 | 3245064200813
420082 | АВТ.ВЫКЛ.DPX³ 160 3P 40А 36kA | Автоматический выключатель DPX³ 160 - термомагнитный расцепитель - 36 кА - 400 В~ - 3П - 40 А | Legrand | Power Legrand | 47 | Автоматические выключатели DPX3 160-250 | 1 | ШТ | Сертифицировано | 2023-09-26 | 25609.07 | Реализация складских остатков |  | 1.171 | 1.8144 | 180 | 120 | 84 | 3245064200820
420083 | АВТ.ВЫКЛ.DPX³ 160 3P 63А 36kA | Автоматический выключатель DPX³ 160 - термомагнитный расцепитель - 36 кА - 400 В~ - 3П - 63 А | Legrand | Power Legrand | 47 | Автоматические выключатели DPX3 160-250 | 1 | ШТ | Сертифицировано | 2023-09-26 | 25609.07 | Реализация складских остатков |  | 1.27 | 2.2385 | 185 | 110 | 110 | 3245064200837
420084 | АВТ.ВЫКЛ.DPX³ 160 3P 80А 36kA | Автоматический выключатель DPX³ 160 - термомагнитный расцепитель - 36 кА - 400 В~ - 3П - 80 А | Legrand | Power Legrand | 47 | Автоматические выключатели DPX3 160-250 | 1 | ШТ | Сертифицировано | 2023-09-26 | 25609.07 | Реализация складских остатков |  | 1.276 | 1.8144 | 180 | 120 | 84 | 3245064200844
420085 | АВТ.ВЫКЛ.DPX³ 160 3P 100А 36kA | Автоматический выключатель DPX³ 160 - термомагнитный расцепитель - 36 кА - 400 В~ - 3П - 100 А | Legrand | Power Legrand | 47 | Автоматические выключатели DPX3 160-250 | 1 | ШТ | Сертифицировано | 2023-09-26 | 25609.04 | Реализация складских остатков |  | 1.276 | 1.8144 | 180 | 120 | 84 | 3245064200851
420086 | АВТ.ВЫКЛ.DPX³ 160 3P 125А 36kA | Автоматический выключатель DPX³ 160 - термомагнитный расцепитель - 36 кА - 400 В~ - 3П - 120 А | Legrand | Power Legrand | 47 | Автоматические выключатели DPX3 160-250 | 1 | ШТ | Сертифицировано | 2023-09-26 | 35650.76 | Реализация складских остатков |  | 1.276 | 1.8144 | 180 | 120 | 84 | 3245064200868
420087 | АВТ.ВЫКЛ.DPX³ 160 3P 160А 36kA | Автоматический выключатель DPX³ 160 - термомагнитный расцепитель - 36 кА - 400 В~ - 3П - 160 А | Legrand | Power Legrand | 47 | Автоматические выключатели DPX3 160-250 | 1 | ШТ | Сертифицировано | 2023-09-26 | 38903.09 | Реализация складских остатков |  | 1.149 | 2.4466 | 185 | 115 | 115 | 3245064200875
420090 | АВТ.ВЫКЛ.DPX³ 160 4P 16А 36kA | Автоматический выключатель DPX³ 160 - термомагнитный расцепитель - 36 кА - 400 В~ - 4П - 16 А | Legrand | Power Legrand | 47 | Автоматические выключатели DPX3 160-250 | 1 | ШТ | Сертифицировано | 2023-09-26 | 29181.92 | Реализация складских остатков |  | 1.489 | 2.73 | 175 | 120 | 130 | 3245064200905
420091 | АВТ.ВЫКЛ.DPX³ 160 4P 25А 36kA | Автоматический выключатель DPX³ 160 - термомагнитный расцепитель - 36 кА - 400 В~ - 4П - 25 А | Legrand | Power Legrand | 47 | Автоматические выключатели DPX3 160-250 | 1 | ШТ | Сертифицировано | 2023-09-26 | 29619.31 | Реализация складских остатков |  | 1.504 | 2.73 | 175 | 120 | 130 | 3245064200912
420092 | АВТ.ВЫКЛ.DPX³ 160 4P 40А 36kA | Автоматический выключатель DPX³ 160 - термомагнитный расцепитель - 36 кА - 400 В~ - 4П - 40 А | Legrand | Power Legrand | 47 | Автоматические выключатели DPX3 160-250 | 1 | ШТ | Сертифицировано | 2023-09-26 | 35771.4 | Реализация складских остатков |  | 1.508 | 2.73 | 175 | 120 | 130 | 3245064200929
420093 | АВТ.ВЫКЛ.DPX³ 160 4P 63А 36kA | Автоматический выключатель DPX³ 160 - термомагнитный расцепитель - 36 кА - 400 В~ - 4П - 63 А | Legrand | Power Legrand | 47 | Автоматические выключатели DPX3 160-250 | 1 | ШТ | Сертифицировано | 2023-09-26 | 35771.4 | Реализация складских остатков |  | 1.504 | 2.73 | 175 | 120 | 130 | 3245064200936
420094 | АВТ.ВЫКЛ.DPX³ 160 4P 80А 36kA | Автоматический выключатель DPX³ 160 - термомагнитный расцепитель - 36 кА - 400 В~ - 4П - 80 А | Legrand | Power Legrand | 47 | Автоматические выключатели DPX3 160-250 | 1 | ШТ | Сертифицировано | 2023-09-26 | 35771.42 | Реализация складских остатков |  | 1.525 | 2.73 | 175 | 120 | 130 | 3245064200943
420095 | АВТ.ВЫКЛ.DPX³ 160 4P 100А 36kA | Автоматический выключатель DPX³ 160 - термомагнитный расцепитель - 36 кА - 400 В~ - 4П - 100 А | Legrand | Power Legrand | 47 | Автоматические выключатели DPX3 160-250 | 1 | ШТ | Сертифицировано | 2023-09-26 | 35771.38 | Реализация складских остатков |  | 1.383 | 2.6594 | 185 | 125 | 115 | 3245064200950
420096 | АВТ.ВЫКЛ.DPX³ 160 4P 125А 36kA | Автоматический выключатель DPX³ 160 - термомагнитный расцепитель - 36 кА - 400 В~ - 4П - 120 А | Legrand | Power Legrand | 47 | Автоматические выключатели DPX3 160-250 | 1 | ШТ | Сертифицировано | 2023-09-26 | 43263.11 | Реализация складских остатков |  | 1.522 | 2.73 | 175 | 120 | 130 | 3245064200967
420097 | АВТ.ВЫКЛ.DPX³ 160 4P 160А 36kA | Автоматический выключатель DPX³ 160 - термомагнитный расцепитель - 36 кА - 400 В~ - 4П - 160 А | Legrand | Power Legrand | 47 | Автоматические выключатели DPX3 160-250 | 1 | ШТ | Сертифицировано | 2023-09-26 | 44892.54 | Реализация складских остатков |  | 1.383 | 2.6594 | 185 | 125 | 115 | 3245064200974
420120 | АВТ.ВЫКЛ.DPX³ 160 3P 16А 50kA | Автоматический выключатель DPX³ 160 - термомагнитный расцепитель - 50 кА - 400 В~ - 3П - 16 А | Legrand | Power Legrand | 47 | Автоматические выключатели DPX3 160-250 | 1 | ШТ | Сертифицировано | 2023-09-26 | 44500.3 | Реализация складских остатков |  | 1.162 | 1.8144 | 180 | 120 | 84 | 3245064201209
420122 | АВТ.ВЫКЛ.DPX³ 160 3P 40А 50kA | Автоматический выключатель DPX³ 160 - термомагнитный расцепитель - 50 кА - 400 В~ - 3П - 40 А | Legrand | Power Legrand | 47 | Автоматические выключатели DPX3 160-250 | 1 | ШТ | Сертифицировано | 2023-09-26 | 44685.82 | Реализация складских остатков |  | 1.276 | 1.8144 | 180 | 120 | 84 | 3245064201223
420127 | АВТ.ВЫКЛ.DPX³ 160 3P 160А 50kA | Автоматический выключатель DPX³ 160 - термомагнитный расцепитель - 50 кА - 400 В~ - 3П - 160 А | Legrand | Power Legrand | 47 | Автоматические выключатели DPX3 160-250 | 1 | ШТ | Сертифицировано | 2023-09-26 | 59914.6 | Реализация складских остатков |  | 1.27 | 2.4466 | 185 | 115 | 115 | 3245064201278
420130 | АВТ.ВЫКЛ.DPX³ 160 4P 16А 50kA | Автоматический выключатель DPX³ 160 - термомагнитный расцепитель - 50 кА - 400 В~ - 4П - 16 А | Legrand | Power Legrand | 47 | Автоматические выключатели DPX3 160-250 | 1 | ШТ | Сертифицировано | 2023-09-26 | 53485.91 | Реализация складских остатков |  | 1.383 | 2.6594 | 185 | 125 | 115 | 3245064201308
420131 | АВТ.ВЫКЛ.DPX³ 160 4P 25А 50kA | Автоматический выключатель DPX³ 160 - термомагнитный расцепитель - 50 кА - 400 В~ - 4П - 25 А | Legrand | Power Legrand | 47 | Автоматические выключатели DPX3 160-250 | 1 | ШТ | Сертифицировано | 2023-09-26 | 53913.83 | Реализация складских остатков |  | 1.498 | 2.73 | 175 | 120 | 130 | 3245064201315
420132 | АВТ.ВЫКЛ.DPX³ 160 4P 40А 50kA | Автоматический выключатель DPX³ 160 - термомагнитный расцепитель - 50 кА - 400 В~ - 4П - 40 А | Legrand | Power Legrand | 47 | Автоматические выключатели DPX3 160-250 | 1 | ШТ | Сертифицировано | 2023-09-26 | 54151.74 | Реализация складских остатков |  | 1.512 | 2.73 | 175 | 120 | 130 | 3245064201322
420133 | АВТ.ВЫКЛ.DPX³ 160 4P 63А 50kA | Автоматический выключатель DPX³ 160 - термомагнитный расцепитель - 50 кА - 400 В~ - 4П - 63 А | Legrand | Power Legrand | 47 | Автоматические выключатели DPX3 160-250 | 1 | ШТ | Сертифицировано | 2023-09-26 | 54302.96 | Реализация складских остатков |  | 1.504 | 2.73 | 175 | 120 | 130 | 3245064201339
420135 | АВТ.ВЫКЛ.DPX³ 160 4P 100А 50kA | Автоматический выключатель DPX³ 160 - термомагнитный расцепитель - 50 кА - 400 В~ - 4П - 100 А | Legrand | Power Legrand | 47 | Автоматические выключатели DPX3 160-250 | 1 | ШТ | Сертифицировано | 2023-09-26 | 55488.62 | Реализация складских остатков |  | 1.522 | 2.73 | 175 | 120 | 130 | 3245064201353
420136 | АВТ.ВЫКЛ.DPX³ 160 4P 125А 50kA | Автоматический выключатель DPX³ 160 - термомагнитный расцепитель - 50 кА - 400 В~ - 4П - 120 А | Legrand | Power Legrand | 47 | Автоматические выключатели DPX3 160-250 | 1 | ШТ | Сертифицировано | 2023-09-26 | 55419.67 | Реализация складских остатков |  | 1.517 | 2.73 | 175 | 120 | 130 | 3245064201360
420137 | АВТ.ВЫКЛ.DPX³ 160 4P 160А 50kA | Автоматический выключатель DPX³ 160 - термомагнитный расцепитель - 50 кА - 400 В~ - 4П - 160 А | Legrand | Power Legrand | 47 | Автоматические выключатели DPX3 160-250 | 1 | ШТ | Сертифицировано | 2023-09-26 | 67729.52 | Реализация складских остатков |  | 1.518 | 2.6594 | 185 | 125 | 115 | 3245064201377
420160 | DPX3160/250 Рук. пр ст. ч | DPX³ 160/250 Стандартная рукоятка непосредственного крепления | Legrand | Power Legrand | 47 | Автоматические выключатели DPX3 160-250 | 1 | ШТ | Сертифицировано | 2026-08-01 | 5602.85 | Реализация складских остатков | 13.09.2023 - Добавлен в тарифный файл | 0.251 | 0.9543 | 109 | 103 | 85 | 3414971010659
420161 | DPX3160/25 Рук. дв IP54 ст. ч | DPX³ 160/250 Стандартная выносная рукоятка IP54 | Legrand | Power Legrand | 47 | Автоматические выключатели DPX3 160-250 | 1 | ШТ | Сертифицировано | 2026-08-01 | 8475.44 | Реализация складских остатков | 13.09.2023 - Добавлен в тарифный файл | 0.6 | 2.9417 | 412 | 105 | 68 | 3414971010673
420162 | DPX3 630 Рук. пр ст. ч | DPX³ 630 Стандартная рукоятка непосредственного крепления | Legrand | Power Legrand | 39 | DPX3 630-1600 | 1 | ШТ | Сертифицировано | 2026-08-01 | 9670.08 | Реализация складских остатков | 13.09.2023 - Добавлен в тарифный файл | 0.5 | 2.4564 | 178 | 115 | 120 | 3414971010697
420163 | DPX3630 Рук. рег дв IP54 ст. ч | DPX³ 630 Стандартная выносная рукоятка IP54 | Legrand | Power Legrand | 39 | DPX3 630-1600 | 1 | ШТ | Сертифицировано | 2026-08-01 | 20109.88 | Реализация складских остатков | 13.09.2023 - Добавлен в тарифный файл | 0.815 | 3.3844 | 285 | 125 | 95 | 3414971010710
420165 | DPX3160/250 блк Ronis Рук. пр | DPX³ 160/250 Замок Ronis (EL43525) для рукоятки непосредственного крепления | Legrand | Power Legrand | 47 | Автоматические выключатели DPX3 160-250 | 1 | ШТ | Сертифицировано | 2026-08-01 | 31530.2 | Реализация складских остатков | 13.09.2023 - Добавлен в тарифный файл | 0.14 | 0.9543 | 109 | 103 | 85 | 3414971085268
420166 | DPX3160/250 блк Ronis Рук. пр | DPX³ 160/250 Замок Ronis (EL43363) для рукоятки непосредственного крепления | Legrand | Power Legrand | 47 | Автоматические выключатели DPX3 160-250 | 1 | ШТ | Сертифицировано | 2026-08-01 | 26611.36 | Реализация складских остатков | 13.09.2023 - Добавлен в тарифный файл | 0.14 | 0.9543 | 109 | 103 | 85 | 3414971085282
420174 | DPX3160/250Рук рег двIP54ст.Ав | DPX³ 160/250 Выносная рукоятка аварийного отключения IP54 | Legrand | Power Legrand | 47 | Автоматические выключатели DPX3 160-250 | 1 | ШТ | Сертифицировано | 2026-08-01 | 9095.26 | Реализация складских остатков | 13.09.2023 - Добавлен в тарифный файл | 0.6 | 2.9417 | 412 | 105 | 68 | 3414971066854
420198 | ВЫКЛЮЧАТЛЬ DPX³ 160 3P 160А | Автоматический выключатель без расцепителя - DPX³-I 160 - 3П - 160 А | Legrand | Power Legrand | 47 | Автоматические выключатели DPX3 160-250 | 1 | ШТ | Сертифицировано | 2024-12-22 | 39702.84 | Реализация складских остатков |  | 1.173 | 1.8144 | 180 | 120 | 84 | 3245064201988
420199 | ВЫКЛЮЧАТЛЬ DPX³ 160 4P 160А | Автоматический выключатель без расцепителя - DPX³-I 160 - 4П - 160 А | Legrand | Power Legrand | 47 | Автоматические выключатели DPX3 160-250 | 1 | ШТ | Сертифицировано | 2024-12-22 | 55841.88 | Реализация складских остатков |  | 1.383 | 2.6594 | 185 | 125 | 115 | 3245064201995
420205 | АВТ.ВЫКЛ.DPX³ 250 3P 100А 25kA | Автоматический выключатель DPX³ 250 - термомагнитный расцепитель - 25 кА - 400 В~ - 3П - 100 А | Legrand | Power Legrand | 47 | Автоматические выключатели DPX3 160-250 | 1 | ШТ | Сертифицировано | 2023-10-02 | 44625.41 | Реализация складских остатков |  | 2.044 | 2.829 | 205 | 120 | 115 | 3245064202053
420207 | АВТ.ВЫКЛ.DPX³ 250 3P 160А 25kA | Автоматический выключатель DPX³ 250 - термомагнитный расцепитель - 25 кА - 400 В~ - 3П - 160 А | Legrand | Power Legrand | 47 | Автоматические выключатели DPX3 160-250 | 1 | ШТ | Сертифицировано | 2023-10-02 | 48616.82 | Реализация складских остатков |  | 2.044 | 2.829 | 205 | 120 | 115 | 3245064202077
420209 | АВТ.ВЫКЛ.DPX³ 250 3P 250А 25kA | Автоматический выключатель DPX³ 250 - термомагнитный расцепитель - 25 кА - 400 В~ - 3П - 250 А | Legrand | Power Legrand | 47 | Автоматические выключатели DPX3 160-250 | 1 | ШТ | Сертифицировано | 2023-10-02 | 55508.92 | Реализация складских остатков |  | 1.848 | 3.9698 | 223 | 138 | 129 | 3245064202091
420215 | АВТ.ВЫКЛ.DPX³ 250 4P 100А 25kA | Автоматический выключатель DPX³ 250 - термомагнитный расцепитель - 25 кА - 400 В~ - 4П - 100 А | Legrand | Power Legrand | 47 | Автоматические выключатели DPX3 160-250 | 1 | ШТ | Сертифицировано | 2023-10-02 | 50413.37 | Реализация складских остатков |  | 2.289 | 3.813 | 205 | 155 | 120 | 3245064202152
420217 | АВТ.ВЫКЛ.DPX³ 250 4P 160А 25kA | Автоматический выключатель DPX³ 250 - термомагнитный расцепитель - 25 кА - 400 В~ - 4П - 160 А | Legrand | Power Legrand | 47 | Автоматические выключатели DPX3 160-250 | 1 | ШТ | Сертифицировано | 2023-10-02 | 54908.12 | Реализация складских остатков |  | 2.292 | 3.813 | 205 | 155 | 120 | 3245064202176
420218 | АВТ.ВЫКЛ.DPX³ 250 4P 200А 25kA | Автоматический выключатель DPX³ 250 - термомагнитный расцепитель - 25 кА - 400 В~ - 4П - 200 А | Legrand | Power Legrand | 47 | Автоматические выключатели DPX3 160-250 | 1 | ШТ | Сертифицировано | 2023-10-02 | 58627.73 | Реализация складских остатков |  | 2.293 | 3.813 | 205 | 155 | 120 | 3245064202183
420219 | АВТ.ВЫКЛ.DPX³ 250 4P 250А 25kA | Автоматический выключатель DPX³ 250 - термомагнитный расцепитель - 25 кА - 400 В~ - 4П - 250 А | Legrand | Power Legrand | 47 | Автоматические выключатели DPX3 160-250 | 1 | ШТ | Сертифицировано | 2023-10-02 | 62692.09 | Реализация складских остатков |  | 2.411 | 4.675 | 220 | 170 | 125 | 3245064202190
420235 | АВТ.ВЫКЛ.DPX³ 250 3P 100А 36kA | Автоматический выключатель DPX³ 250 - термомагнитный расцепитель - 36 кА - 400 В~ - 3П - 100 А | Legrand | Power Legrand | 47 | Автоматические выключатели DPX3 160-250 | 1 | ШТ | Сертифицировано | 2023-10-02 | 53550.48 | Реализация складских остатков |  | 1.726 | 2.829 | 205 | 120 | 115 | 3245064202350
420237 | АВТ.ВЫКЛ.DPX³ 250 3P 160А 36kA | Автоматический выключатель DPX³ 250 - термомагнитный расцепитель - 36 кА - 400 В~ - 3П - 160 А | Legrand | Power Legrand | 47 | Автоматические выключатели DPX3 160-250 | 1 | ШТ | Сертифицировано | 2023-10-02 | 59899.75 | Реализация складских остатков |  | 2.044 | 2.829 | 205 | 120 | 115 | 3245064202374
420238 | АВТ.ВЫКЛ.DPX³ 250 3P 200А 36kA | Автоматический выключатель DPX³ 250 - термомагнитный расцепитель - 36 кА - 400 В~ - 3П - 200 А | Legrand | Power Legrand | 47 | Автоматические выключатели DPX3 160-250 | 1 | ШТ | Сертифицировано | 2023-10-02 | 63957.54 | Реализация складских остатков |  | 2.044 | 2.829 | 205 | 120 | 115 | 3245064202381
420239 | АВТ.ВЫКЛ.DPX³ 250 3P 250А 36kA | Автоматический выключатель DPX³ 250 - термомагнитный расцепитель - 36 кА - 400 В~ - 3П - 250 А | Legrand | Power Legrand | 47 | Автоматические выключатели DPX3 160-250 | 1 | ШТ | Сертифицировано | 2023-10-02 | 68391.37 | Реализация складских остатков |  | 1.868 | 3.9698 | 223 | 138 | 129 | 3245064202398
420245 | АВТ.ВЫКЛ.DPX³ 250 4P 100А 36kA | Автоматический выключатель DPX³ 250 - термомагнитный расцепитель - 36 кА - 400 В~ - 4П - 100 А | Legrand | Power Legrand | 47 | Автоматические выключатели DPX3 160-250 | 1 | ШТ | Сертифицировано | 2023-10-02 | 58905.55 | Реализация складских остатков |  | 2.596 | 3.813 | 205 | 155 | 120 | 3245064202459
420247 | АВТ.ВЫКЛ.DPX³ 250 4P 160А 36kA | Автоматический выключатель DPX³ 250 - термомагнитный расцепитель - 36 кА - 400 В~ - 4П - 160 А | Legrand | Power Legrand | 47 | Автоматические выключатели DPX3 160-250 | 1 | ШТ | Сертифицировано | 2023-10-02 | 65889.72 | Реализация складских остатков |  | 2.408 | 3.813 | 205 | 155 | 120 | 3245064202473
420248 | АВТ.ВЫКЛ.DPX³ 250 4P 200А 36kA | Автоматический выключатель DPX³ 250 - термомагнитный расцепитель - 36 кА - 400 В~ - 4П - 200 А | Legrand | Power Legrand | 47 | Автоматические выключатели DPX3 160-250 | 1 | ШТ | Сертифицировано | 2023-10-02 | 70353.29 | Реализация складских остатков |  | 2.287 | 3.813 | 205 | 155 | 120 | 3245064202480
420249 | АВТ.ВЫКЛ.DPX³ 250 4P 250А 36kA | Автоматический выключатель DPX³ 250 - термомагнитный расцепитель - 36 кА - 400 В~ - 4П - 250 А | Legrand | Power Legrand | 47 | Автоматические выключатели DPX3 160-250 | 1 | ШТ | Сертифицировано | 2023-10-02 | 75230.48 | Реализация складских остатков |  | 2.332 | 3.813 | 205 | 155 | 120 | 3245064202497
420268 | АВТ.ВЫКЛ.DPX³ 250 3P 200А 50kA | Автоматический выключатель DPX³ 250 - термомагнитный расцепитель - 50 кА - 400 В~ - 3П - 200 А | Legrand | Power Legrand | 47 | Автоматические выключатели DPX3 160-250 | 1 | ШТ | Сертифицировано | 2023-10-02 | 70353.29 | Реализация складских остатков |  | 1.762 | 2.829 | 205 | 120 | 115 | 3245064202688
420269 | АВТ.ВЫКЛ.DPX³ 250 3P 250А 50kA | Автоматический выключатель DPX³ 250 - термомагнитный расцепитель - 50 кА - 400 В~ - 3П - 250 А | Legrand | Power Legrand | 47 | Автоматические выключатели DPX3 160-250 | 1 | ШТ | Сертифицировано | 2023-10-02 | 75230.48 | Реализация складских остатков |  | 1.783 | 2.829 | 205 | 120 | 115 | 3245064202695
420275 | АВТ.ВЫКЛ.DPX³ 250 4P 100А 50kA | Автоматический выключатель DPX³ 250 - термомагнитный расцепитель - 50 кА - 400 В~ - 4П - 100 А | Legrand | Power Legrand | 47 | Автоматические выключатели DPX3 160-250 | 1 | ШТ | Сертифицировано | 2023-10-02 | 64796.06 | Реализация складских остатков |  | 2.434 | 4.675 | 220 | 170 | 125 | 3245064202756
420277 | АВТ.ВЫКЛ.DPX³ 250 4P 160А 50kA | Автоматический выключатель DPX³ 250 - термомагнитный расцепитель - 50 кА - 400 В~ - 4П - 160 А | Legrand | Power Legrand | 47 | Автоматические выключатели DPX3 160-250 | 1 | ШТ | Сертифицировано | 2023-10-02 | 72478.73 | Реализация складских остатков |  | 2.44 | 4.675 | 220 | 170 | 125 | 3245064202770
420278 | АВТ.ВЫКЛ.DPX³ 250 4P 200А 50kA | Автоматический выключатель DPX³ 250 - термомагнитный расцепитель - 50 кА - 400 В~ - 4П - 200 А | Legrand | Power Legrand | 47 | Автоматические выключатели DPX3 160-250 | 1 | ШТ | Сертифицировано | 2023-10-02 | 77388.61 | Реализация складских остатков |  | 2.596 | 3.813 | 205 | 155 | 120 | 3245064202787
420279 | АВТ.ВЫКЛ.DPX³ 250 4P 250А 50kA | Автоматический выключатель DPX³ 250 - термомагнитный расцепитель - 50 кА - 400 В~ - 4П - 250 А | Legrand | Power Legrand | 47 | Автоматические выключатели DPX3 160-250 | 1 | ШТ | Сертифицировано | 2023-10-02 | 82753.55 | Реализация складских остатков |  | 2.428 | 3.813 | 205 | 155 | 120 | 3245064202794
420299 | ВЫКЛЮЧАТЛЬ DPX³ 250 3P 250А | Автоматический выключатель без расц. - DPX³-I 250 - 3П - 250 А | Legrand | Power Legrand | 47 | Автоматические выключатели DPX3 160-250 | 1 | ШТ | Сертифицировано | 2024-12-22 | 76322.4 | Реализация складских остатков |  | 1.711 | 2.829 | 205 | 120 | 115 | 3245064202992
420300 | ВЫКЛЮЧАТЛЬ DPX³ 250 4P 250А | Автоматический выключатель без расц. - DPX³-I 250 - 4П - 250 А | Legrand | Power Legrand | 47 | Автоматические выключатели DPX3 160-250 | 1 | ШТ | Сертифицировано | 2024-12-22 | 98444.82 | Реализация складских остатков |  | 2.596 | 3.813 | 205 | 155 | 120 | 3245064203005
420605 | АВТ.ВЫКЛ.DPX³ 250 3P 100А 70kA | Автоматический выключатель DPX³ 250 - термомагнитный расцепитель - 70 кА - 400 В~ - 3П - 100 А | Legrand | Power Legrand | 47 | Автоматические выключатели DPX3 160-250 | 1 | ШТ | Сертифицировано | 2023-10-02 | 80269.75 | Реализация складских остатков |  | 1.863 | 3.9698 | 223 | 138 | 129 | 3245064206051
420607 | АВТ.ВЫКЛ.DPX³ 250 3P 160А 70kA | Автоматический выключатель DPX³ 250 - термомагнитный расцепитель - 70 кА - 400 В~ - 3П - 160 А | Legrand | Power Legrand | 47 | Автоматические выключатели DPX3 160-250 | 1 | ШТ | Сертифицировано | 2023-10-02 | 102518.72 | Реализация складских остатков |  | 1.871 | 3.9698 | 223 | 138 | 129 | 3245064206075
420608 | АВТ.ВЫКЛ.DPX³ 250 3P 200А 70kA | Автоматический выключатель DPX³ 250 - термомагнитный расцепитель - 70 кА - 400 В~ - 3П - 200 А | Legrand | Power Legrand | 47 | Автоматические выключатели DPX3 160-250 | 1 | ШТ | Сертифицировано | 2023-10-02 | 101108.78 | Реализация складских остатков |  | 1.875 | 3.9698 | 223 | 138 | 129 | 3245064206082
420609 | АВТ.ВЫКЛ.DPX³ 250 3P 250А 70kA | Автоматический выключатель DPX³ 250 - термомагнитный расцепитель - 70 кА - 400 В~ - 3П - 250 А | Legrand | Power Legrand | 47 | Автоматические выключатели DPX3 160-250 | 1 | ШТ | Сертифицировано | 2023-10-02 | 111271.37 | Реализация складских остатков |  | 1.777 | 2.829 | 205 | 120 | 115 | 3245064206099
420615 | АВТ.ВЫКЛ.DPX³ 250 4P 100А 70kA | Автоматический выключатель DPX³ 250 - термомагнитный расцепитель - 70 кА - 400 В~ - 4П - 100 А | Legrand | Power Legrand | 47 | Автоматические выключатели DPX3 160-250 | 1 | ШТ | Сертифицировано | 2023-10-02 | 114198.1 | Реализация складских остатков |  | 2.43 | 3.813 | 205 | 155 | 120 | 3245064206150
420617 | АВТ.ВЫКЛ.DPX³ 250 4P 160А 70kA | Автоматический выключатель DPX³ 250 - термомагнитный расцепитель - 70 кА - 400 В~ - 4П - 160 А | Legrand | Power Legrand | 47 | Автоматические выключатели DPX3 160-250 | 1 | ШТ | Сертифицировано | 2023-10-02 | 119843.1 | Реализация складских остатков |  | 2.319 | 3.813 | 205 | 155 | 120 | 3245064206174
420618 | АВТ.ВЫКЛ.DPX³ 250 4P 200А 70kA | Автоматический выключатель DPX³ 250 - термомагнитный расцепитель - 70 кА - 400 В~ - 4П - 200 А | Legrand | Power Legrand | 47 | Автоматические выключатели DPX3 160-250 | 1 | ШТ | Сертифицировано | 2023-10-02 | 118194.88 | Реализация складских остатков |  | 2.434 | 3.813 | 205 | 155 | 120 | 3245064206181
420619 | АВТ.ВЫКЛ.DPX³ 250 4P 250А 70kA | Автоматический выключатель DPX³ 250 - термомагнитный расцепитель - 70 кА - 400 В~ - 4П - 250 А | Legrand | Power Legrand | 47 | Автоматические выключатели DPX3 160-250 | 1 | ШТ | Сертифицировано | 2023-10-02 | 121503.71 | Реализация складских остатков |  | 2.437 | 3.813 | 205 | 155 | 120 | 3245064206198
420711 | DPX³ 160 - МОТОР 3P 25A 16kA | Автоматический выключатель DPX³ 160 - магнитный расцепитель - 16 кА - 400 В~ - 3П - 25 А | Legrand | Power Legrand | 47 | Автоматические выключатели DPX3 160-250 | 1 | ШТ | Сертифицировано | 2023-09-26 | 25632.13 | Реализация складских остатков |  | 1.183 | 1.8144 | 180 | 120 | 84 | 3245064207119
420712 | DPX³ 160 - МОТОР 3P 50A 16kA | Автоматический выключатель DPX³ 160 - магнитный расцепитель - 16 кА - 400 В~ - 3П - 50 А | Legrand | Power Legrand | 47 | Автоматические выключатели DPX3 160-250 | 1 | ШТ | Сертифицировано | 2023-09-26 | 25632.13 | Реализация складских остатков |  | 1.18 | 1.8144 | 180 | 120 | 84 | 3245064207126
420716 | DPX³ 160 - МОТОР 3P 50A 25kA | Автоматический выключатель DPX³ 160 - магнитный расцепитель - 25 кА - 400 В~ - 3П - 50 А | Legrand | Power Legrand | 47 | Автоматические выключатели DPX3 160-250 | 1 | ШТ | Сертифицировано | 2023-09-26 | 36114.17 | Реализация складских остатков |  | 1.183 | 1.8144 | 180 | 120 | 84 | 3245064207164
420718 | DPX³ 250 - МОТОР 3P 100A 36kA | Автоматический выключатель DPX³ 250 - магнитный расцепитель - 36 кА - 400 В~ - 3П - 100 А | Legrand | Power Legrand | 47 | Автоматические выключатели DPX3 160-250 | 1 | ШТ | Сертифицировано | 2023-10-02 | 36667.45 | Реализация складских остатков |  | 1.734 | 2.829 | 205 | 120 | 115 | 3245064207188
420719 | DPX³ 250 - МОТОР 3P 160A 36kA | Автоматический выключатель DPX³ 250 - магнитный расцепитель - 36 кА - 400 В~ - 3П - 160 А | Legrand | Power Legrand | 47 | Автоматические выключатели DPX3 160-250 | 1 | ШТ | Сертифицировано | 2023-10-02 | 60080.42 | Реализация складских остатков |  | 1.884 | 2.829 | 205 | 120 | 115 | 3245064207195
420721 | DPX³ 250 - МОТОР 3P 250A 36kA | Автоматический выключатель DPX³ 250 - магнитный расцепитель - 36 кА - 400 В~ - 3П - 250 А | Legrand | Power Legrand | 47 | Автоматические выключатели DPX3 160-250 | 1 | ШТ | Сертифицировано | 2023-10-02 | 85831.36 | Реализация складских остатков |  | 1.877 | 2.829 | 205 | 120 | 115 | 3245064207218
421000 | DPX3 рукоятка поворотная | Стандартная поворотная рукоятка - крепл. на DPX³ 160/250 с термомагн. расц. и без диф. защ. | Legrand | Power Legrand | 47 | Автоматические выключатели DPX3 160-250 | 1 | ШТ | Сертифицировано | 2026-08-01 | 10821.37 | Реализация складских остатков | 13.09.2023 - Добавлен в тарифный файл | 0.302 | 1.0053 | 112 | 102 | 88 | 3245064210003
421001 | DPX3 рукоятка поворотная | Стандартная поворотная рукоятка - крепл. на DPX³ 160/250 с диф. защ. или DPX³ 250 с эл. расц. и диф. защ. | Legrand | Power Legrand | 47 | Автоматические выключатели DPX3 160-250 | 1 | ШТ | Сертифицировано | 2026-08-01 | 13926.32 | Реализация складских остатков | 13.09.2023 - Добавлен в тарифный файл | 0.347 | 1.0053 | 112 | 102 | 88 | 3245064210010
421002 | DPX3 аварийная рукоятка пов. | Поворотная рукоятка аварийного откл. - крепл. на DPX³ 160/250 с термомагн. расц. и без диф. защиты | Legrand | Power Legrand | 47 | Автоматические выключатели DPX3 160-250 | 1 | ШТ | Сертифицировано | 2026-08-01 | 13002.97 | Реализация складских остатков | 13.09.2023 - Добавлен в тарифный файл | 0.27 | 1.0053 | 112 | 102 | 88 | 3245064210027
421004 | DPX3 выносная рукоятка | Стандартная поворотная рукоятка - выносная - DPX³ 160/250 | Legrand | Power Legrand | 47 | Автоматические выключатели DPX3 160-250 | 1 | ШТ | Сертифицировано | 2026-08-01 | 17896.73 | Реализация складских остатков | 13.09.2023 - Добавлен в тарифный файл | 0.72 | 3.7312 | 424 | 110 | 80 | 3245064210041
421005 | DPX3 авар. выностая рукоятка | Поворотная рукоятка аварийного отключения - выносная - DPX³ 160/250 | Legrand | Power Legrand | 47 | Автоматические выключатели DPX3 160-250 | 1 | ШТ | Сертифицировано | 2026-08-01 | 19252.69 | Реализация складских остатков | 13.09.2023 - Добавлен в тарифный файл | 0.718 | 3.7312 | 424 | 110 | 80 | 3245064210058
421010 | DPX3 контакт 1НО/1НЗ | Вспомогательный контакт Н.О. + Н.З. - DPX³ 160/250 - для поворотных рукояток | Legrand | Power Legrand | 47 | Автоматические выключатели DPX3 160-250 | 1 | ШТ | Сертифицировано | 2023-12-06 | 9393.35 | Реализация складских остатков | 13.09.2023 - Добавлен в тарифный файл | 0.026 | 0.12705 | 55 | 30 | 77 | 3245064210102
421011 | DPX3 контакт сигнальный | Вспомогательный контакт или контакт сигнализации срабатывания - DPX³ 160/250/630/1600 | Legrand | Power Legrand | 47 | Автоматические выключатели DPX3 160-250 | 1 | ШТ | Сертифицировано | 2023-12-06 | 4707.68 | Реализация складских остатков | 13.09.2023 - Добавлен в тарифный файл | 0.028 | 0.12705 | 55 | 30 | 77 | 3245064210119
421012 | DPX3 назавис. расцепитель 12 В | Независимый расцепитель - 12 В~/= - DPX³ 160/250 | Legrand | Power Legrand | 47 | Автоматические выключатели DPX3 160-250 | 1 | ШТ | Сертифицировано | 2026-08-01 | 5094.62 | Реализация складских остатков |  | 0.052 | 0.12705 | 55 | 30 | 77 | 3245064210126
421016 | DPX3 назавис.расцепитель 220 В | Независимый расцепитель - 200-277 В~/= - DPX³ 160/250 | Legrand | Power Legrand | 47 | Автоматические выключатели DPX3 160-250 | 1 | ШТ | Сертифицировано | 2023-12-02 | 8468.47 | Реализация складских остатков | 13.09.2023 - Добавлен в тарифный файл | 0.044 | 0.12705 | 55 | 30 | 77 | 3245064210164
421020 | DPX3 расцепитель миним. 48 В | Минимальный расцепитель напряжения - 48 В~/= - DPX³ 160/250 | Legrand | Power Legrand | 47 | Автоматические выключатели DPX3 160-250 | 1 | ШТ | Сертифицировано | 2026-08-01 | 15520.9 | Реализация складских остатков |  | 0.062 | 0.12705 | 55 | 30 | 77 | 3245064210201
421021 | DPX3 расцепитель миним. 110 В | Минимальный расцепитель напряжения - 110-130 В~/= - DPX³ 160/250 | Legrand | Power Legrand | 47 | Автоматические выключатели DPX3 160-250 | 1 | ШТ | Сертифицировано | 2023-12-02 | 16489.39 | Реализация складских остатков |  | 0.056 | 0.12705 | 55 | 30 | 77 | 3245064210218
421022 | DPX3 расцепитель миним. 220 В | Минимальный расцепитель напряжения - 200-240 В~/= - DPX³ 160/250 | Legrand | Power Legrand | 47 | Автоматические выключатели DPX3 160-250 | 1 | ШТ | Сертифицировано | 2023-12-02 | 16148.08 | Реализация складских остатков |  | 0.055 | 0.12705 | 55 | 30 | 77 | 3245064210225
421026 | DPX3 160 клемма 3шт 1x120(150)мм2,шина 18 | Комплект из 3 торцевых зажимов - DPX³ 160 | Legrand | Power Legrand | 47 | Автоматические выключатели DPX3 160-250 | 1 | Комплект | Сертифицировано | 2023-09-26 | 11487.86 | Реализация складских остатков |  | 0.323 | 0.91728 | 130 | 98 | 72 | 3245064210263
421027 | DPX3 160 клемма 4шт 1x120(150)мм2,шина 18 | Комплект из 4 торцевых зажимов - DPX³ 160 | Legrand | Power Legrand | 47 | Автоматические выключатели DPX3 160-250 | 1 | Комплект | Сертифицировано | 2023-09-26 | 15435.12 | Реализация складских остатков |  | 0.419 | 0.91728 | 130 | 98 | 72 | 3245064210270
421030 | DPX3 250 клемма 3шт 1x120(150)мм2 | Комплект из 3 торцевых зажимов - DPX³ 250 | Legrand | Power Legrand | 47 | Автоматические выключатели DPX3 160-250 | 1 | Комплект | Сертифицировано | 2023-10-02 | 5090.09 | Реализация складских остатков |  | 0.134 | 0.30964 | 108 | 61 | 47 | 3245064210300
421031 | DPX3 250 клемма 4шт 1x120(150)мм2 | Комплект из 4 торцевых зажимов - DPX³ 250 | Legrand | Power Legrand | 47 | Автоматические выключатели DPX3 160-250 | 1 | Комплект | Сертифицировано | 2023-10-02 | 6673.08 | Реализация складских остатков |  | 0.173 | 0.30964 | 108 | 61 | 47 | 3245064210317
421032 | DPX3 расширитель 3P DPX3 160 | Комплект из 3 полюсных расширителей - DPX³ 160 - 3П | Legrand | Power Legrand | 47 | Автоматические выключатели DPX3 160-250 | 1 | Комплект | Сертифицировано | 2023-09-26 | 6758.87 | Реализация складских остатков |  | 0.13 | 0.30964 | 108 | 61 | 47 | 3245064210324
421033 | DPX3 расширитель 4P DPX3 160 | Комплект из 4 полюсных расширителей - DPX³ 160 - 4П | Legrand | Power Legrand | 47 | Автоматические выключатели DPX3 160-250 | 1 | Комплект | Сертифицировано | 2023-09-26 | 8992.54 | Реализация складских остатков |  | 0.168 | 0.30964 | 108 | 61 | 47 | 3245064210331
421034 | DPX3 расширитель 3P DPX3 250 | Комплект из 3 полюсных расширителей - DPX³ 250 - 3П | Legrand | Power Legrand | 47 | Автоматические выключатели DPX3 160-250 | 1 | Комплект | Сертифицировано | 2023-10-02 | 9686.88 | Реализация складских остатков |  | 0.263 | 0.30964 | 108 | 61 | 47 | 3245064210348
421035 | DPX3 расширитель 4P DPX3 250 | Комплект из 4 полюсных расширителей - DPX³ 250 - 4П | Legrand | Power Legrand | 47 | Автоматические выключатели DPX3 160-250 | 1 | Комплект | Сертифицировано | 2023-10-02 | 8141.66 | Реализация складских остатков |  | 0.346 | 0.30964 | 108 | 61 | 47 | 3245064210355
421036 | DPX3 плоские задние клеммы 3P | Комплект из 3 задних выводов - DPX³ 160 - 3П | Legrand | Power Legrand | 47 | Автоматические выключатели DPX3 160-250 | 1 | Комплект | Сертифицировано | 2023-09-26 | 17455.39 | Реализация складских остатков | 13.09.2023 - Добавлен в тарифный файл | 0.281 | 0.91728 | 130 | 98 | 72 | 3245064210362
421038 | DPX3 плоские задние клеммы 3P | Комплект из 3 задних выводов - DPX³ 250 - 3П | Legrand | Power Legrand | 47 | Автоматические выключатели DPX3 160-250 | 1 | Комплект | Сертифицировано | 2023-10-02 | 12775.99 | Реализация складских остатков | 13.09.2023 - Добавлен в тарифный файл | 0.382 | 0.91728 | 130 | 98 | 72 | 3245064210386
421040 | DPX3 база съемная 3P 160А | Стационарное основание - DPX³ 160 - 3П | Legrand | Power Legrand | 47 | Автоматические выключатели DPX3 160-250 | 1 | ШТ | Сертифицировано | 2023-09-26 | 43633.19 | Реализация складских остатков | 13.09.2023 - Добавлен в тарифный файл | 1.243 | 4.335 | 255 | 200 | 85 | 3245064210409
421041 | DPX3 база съемная 4P 160А | Стационарное основание - DPX³ 160 - 4П с или без диф. защиты | Legrand | Power Legrand | 47 | Автоматические выключатели DPX3 160-250 | 1 | ШТ | Сертифицировано | 2023-09-26 | 54541.48 | Реализация складских остатков | 13.09.2023 - Добавлен в тарифный файл | 1.918 | 6.5323 | 290 | 265 | 85 | 3245064210416
421042 | DPX3 база съемная 3P 250А | Стационарное основание - DPX³ 250 - 3П | Legrand | Power Legrand | 47 | Автоматические выключатели DPX3 160-250 | 1 | ШТ | Сертифицировано | 2023-10-02 | 45264.31 | Реализация складских остатков | 13.09.2023 - Добавлен в тарифный файл | 1.845 | 6.5323 | 290 | 265 | 85 | 3245064210423
421043 | DPX3 база съемная 4P 250А | Стационарное основание - DPX³ 250 - 4П с или без диф. защиты | Legrand | Power Legrand | 47 | Автоматические выключатели DPX3 160-250 | 1 | ШТ | Сертифицировано | 2023-10-02 | 56580.41 | Реализация складских остатков | 13.09.2023 - Добавлен в тарифный файл | 2.762 | 7.7648 | 315 | 290 | 85 | 3245064210430
421044 | DPX3 разъемы для доп.контактов | Комплект соединителей для вспомогательных контактов - DPX³ 160 | Legrand | Power Legrand | 47 | Автоматические выключатели DPX3 160-250 | 1 | ШТ | Сертифицировано | 2023-09-26 | 4707.68 | Реализация складских остатков |  | 0.282 | 1.2442 | 128 | 108 | 90 | 3245064210447
421045 | DPX3 блокиратор выкатывания | Замок Ronis для корзины - DPX³ 160 | Legrand | Power Legrand | 47 | Автоматические выключатели DPX3 160-250 | 1 | ШТ | Сертифицировано | 2026-08-01 | 45121.99 | Реализация складских остатков | 13.09.2023 - Добавлен в тарифный файл | 0.093 | 0.29845 | 133 | 68 | 33 | 3245064210454
421046 | DPX3 блокиратор выкатывания | Замок Profalux для корзины - DPX³ 160 | Legrand | Power Legrand | 47 | Автоматические выключатели DPX3 160-250 | 1 | ШТ | Сертифицировано | 2026-08-01 | 41353.44 | Реализация складских остатков | 13.09.2023 - Добавлен в тарифный файл | 0.077 | 0.29845 | 133 | 68 | 33 | 3245064210461
421048 | DPX3 сигнал позиции вкачено | Сигнальный контакт положения вставлен/отсоединен - DPX³ 160/250 съем. исполнения | Legrand | Power Legrand | 47 | Автоматические выключатели DPX3 160-250 | 1 | ШТ | Сертифицировано | 2023-12-06 | 5109.34 | Реализация складских остатков |  | 0.033 | 0.30964 | 108 | 61 | 47 | 3245064210485
421049 | DPX3 навесной замок рукоятки | Замок навесной для блокировки DPX³ в положении ''ОТКЛ'' | Legrand | Power Legrand | 47 | Автоматические выключатели DPX3 160-250 | 1 | ШТ | Сертифицировано | 2026-08-01 | 4722.97 | Реализация складских остатков |  | 0.029 | 0.12705 | 55 | 30 | 77 | 3245064210492
421050 | DPX3 кожух клемм DPX3 160 3P | Крышки для задних выводов - DPX³ 160 - 3П | Legrand | Power Legrand | 47 | Автоматические выключатели DPX3 160-250 | 1 | ШТ | Сертифицировано | 2026-08-01 | 8003.29 | Реализация складских остатков |  | 0.148 | 1.2442 | 128 | 108 | 90 | 3245064210508
421052 | DPX3 кожух клемм DPX3 250 3P | Крышки для задних выводов - DPX³ 250 - 3П | Legrand | Power Legrand | 47 | Автоматические выключатели DPX3 160-250 | 1 | ШТ | Сертифицировано | 2026-08-01 | 8828.38 | Реализация складских остатков |  | 0.166 | 1.2442 | 128 | 108 | 90 | 3245064210522
421054 | DPX3 кожух клемм верх. 3P | Крышки для передних выводов - DPX³ 160 - 3П | Legrand | Power Legrand | 47 | Автоматические выключатели DPX3 160-250 | 1 | ШТ | Сертифицировано | 2026-08-01 | 3810.98 | Реализация складских остатков |  | 0.193 | 1.2442 | 128 | 108 | 90 | 3245064210546
421055 | DPX3 кожух клемм верх. 4P | Крышки для передних выводов - DPX³ 160 - 4П | Legrand | Power Legrand | 47 | Автоматические выключатели DPX3 160-250 | 1 | ШТ | Сертифицировано | 2026-08-01 | 4816.51 | Реализация складских остатков |  | 0.234 | 1.2442 | 128 | 108 | 90 | 3245064210553
421056 | DPX3 кожух верх. DPX3 250 3P | Крышки для передних выводов - DPX³ 250 - 3П | Legrand | Power Legrand | 47 | Автоматические выключатели DPX3 160-250 | 1 | ШТ | Сертифицировано | 2026-08-01 | 4421.87 | Реализация складских остатков |  | 0.266 | 1.2442 | 128 | 108 | 90 | 3245064210560
421059 | DPX3 взаимоблокировка съемн. | Плата для монтажа и взаимной блокировки 2 DPX³ 160/250 - для аппаратов съемного и выкатного | Legrand | Power Legrand | 47 | Автоматические выключатели DPX3 160-250 | 1 | ШТ | Сертифицировано | 2026-08-01 | 21850.03 | Реализация складских остатков |  | 0.258 | 0.91728 | 130 | 98 | 72 | 3245064210591
421060 | Мотор бок. 24-230В DPX3160/250 | Электродвигательный привод 24-230 В~/= - DPX³ 160/250 - устанавливается справа от аппарата | Legrand | Power Legrand | 47 | Автоматические выключатели DPX3 160-250 | 1 | ШТ | Сертифицировано | 2023-10-04 | 43001.1 | Реализация складских остатков |  | 1.218 | 4.0885 | 170 | 185 | 130 | 3245064210607
421061 | Мотор пер.24-230В DPX3160/250 | Электродвигательный привод 24-230 В~/= - DPX³ 160/250 - устанавливается спереди аппарата | Legrand | Power Legrand | 47 | Автоматические выключатели DPX3 160-250 | 1 | ШТ | Сертифицировано | 2023-10-04 | 43001.1 | Реализация складских остатков |  | 0.849 | 2.175 | 120 | 145 | 125 | 3245064210614
421062 | DPX3 блокировка мотора | Цилиндровый замок Ronis - DPX³ 160/250 - для электродвигательного привода, устанавливаемого спереди | Legrand | Power Legrand | 47 | Автоматические выключатели DPX3 160-250 | 1 | ШТ | Сертифицировано | 2026-08-01 | 41258.41 | Реализация складских остатков |  | 0.073 | 0.18792 | 58 | 54 | 60 | 3245064210621
421065 | DPX3 блокировка бокового мотор | Цилиндровый замок Ronis - DPX³ 160/250 - для электродвигательного привода, устанавливаемого сбоку | Legrand | Power Legrand | 47 | Автоматические выключатели DPX3 160-250 | 1 | ШТ | Сертифицировано | 2026-08-01 | 42139.8 | Реализация складских остатков |  | 0.084 | 0.18792 | 58 | 54 | 60 | 3245064210652
421066 | DPX3 блокировка бокового мотор | Цилиндровый замок Profalux - DPX³ 160/250 - для электродвигательного привода, устанавливаемого сбоку | Legrand | Power Legrand | 47 | Автоматические выключатели DPX3 160-250 | 1 | ШТ | Сертифицировано | 2026-08-01 | 38324.09 | Реализация складских остатков | 13.09.2023 - Добавлен в тарифный файл | 0.069 | 0.18792 | 58 | 54 | 60 | 3245064210669
421067 | DPX3 навесной замок бок. мотор | Навесной замок - DPX³ 160/250 - для электродвигательного привода, устанавливаемого сбоку | Legrand | Power Legrand | 47 | Автоматические выключатели DPX3 160-250 | 1 | ШТ | Сертифицировано | 2026-08-01 | 12032.77 | Реализация складских остатков |  | 0.032 | 0.18792 | 58 | 54 | 60 | 3245064210676
421068 | Пластина для мотора DPX3 160 | Монтажная панель для DPX³ 160 - для крепления на рейку DIN или монтажную плату - 3П или 4П | Legrand | Power Legrand | 47 | Автоматические выключатели DPX3 160-250 | 1 | ШТ | Сертифицировано | 2026-08-01 | 11600.52 | Реализация складских остатков | 13.09.2023 - Добавлен в тарифный файл | 0.452 | 0.867 | 255 | 170 | 20 | 3245064210683
421069 | Пластина для мотора DPX3 250 | Монтажная панель для DPX³ 250 - для крепления на рейку DIN или монтажную плату - 3П или 4П | Legrand | Power Legrand | 47 | Автоматические выключатели DPX3 160-250 | 1 | ШТ | Сертифицировано | 2026-08-01 | 11778.98 | Реализация складских остатков | 13.09.2023 - Добавлен в тарифный файл | 0.589 | 0.867 | 255 | 170 | 20 | 3245064210690
421070 | DPX3 перегородка изолятор | Комплект из 36 межполюсных перегородок - DPX³ 160/250 | Legrand | Power Legrand | 47 | Автоматические выключатели DPX3 160-250 | 1 | Комплект | Сертифицировано | 2026-08-01 | 1840.42 | Реализация складских остатков | 13.09.2023 - Добавлен в тарифный файл | 0.382 | 0.91728 | 130 | 98 | 72 | 3245064210706
421071 | Пластина для рейки DPX3 160 | Монтажная панель для DPX³ 160 - для крепления на рейку DIN или монтажную плату - 3П или 4П | Legrand | Power Legrand | 47 | Автоматические выключатели DPX3 160-250 | 1 | ШТ | Сертифицировано | 2026-08-01 | 1308.78 | Реализация складских остатков | 13.09.2023 - Добавлен в тарифный файл | 0.182 | 0.5 | 200 | 100 | 25 | 3245064210713
421072 | Пластина для рейки DPX3 250 | Монтажная панель для DPX³ 250 - для крепления на рейку DIN или монтажную плату - 3П или 4П | Legrand | Power Legrand | 47 | Автоматические выключатели DPX3 160-250 | 1 | ШТ | Сертифицировано | 2026-08-01 | 1784.71 | Реализация складских остатков | 13.09.2023 - Добавлен в тарифный файл | 0.288 | 0.675 | 225 | 120 | 25 | 3245064210720
421073 | Монтажная пластина для DPX3 160 | Монтажная панель для DPX³ 160 - для крепления на рейку DIN или монтажную плату - 4П с диф. | Legrand | Power Legrand | 47 | Автоматические выключатели DPX3 160-250 | 1 | ШТ | Сертифицировано | 2026-08-01 | 2133.31 | Реализация складских остатков | 13.09.2023 - Добавлен в тарифный файл | 0.243 | 0.5 | 200 | 100 | 25 | 3245064210737
421074 | Монтажная пластина для DPX3 250 | Монтажная панель для DPX³ 250 - для крепления на рейку DIN или монтажную плату - 4П с диф. | Legrand | Power Legrand | 47 | Автоматические выключатели DPX3 160-250 | 1 | ШТ | Сертифицировано | 2026-08-01 | 2559.97 | Реализация складских остатков | 13.09.2023 - Добавлен в тарифный файл | 0.369 | 0.675 | 225 | 120 | 25 | 3245064210744
421075 | Интерфейс связи DPX3 | Интерфейс связи Modbus - DPX³ 160/250 | Legrand | Power Legrand | 47 | Автоматические выключатели DPX3 160-250 | 1 | ШТ | Сертифицировано | 2023-11-05 | 27405.49 | Реализация складских остатков | 13.09.2023 - Добавлен в тарифный файл | 0.104 | 0.36855 | 101 | 89 | 41 | 3245064210751
421079 | DPX3 250 Винт. выводы шин (в компл.3шт) | Комплект из 3 винтовых выводов для шин DPX3 250 | Legrand | Power Legrand | 47 | Автоматические выключатели DPX3 160-250 | 1 | Комплект | Сертифицировано | 2023-10-02 | 1898.02 | Реализация складских остатков |  | 0.07 | 0.15422 | 81 | 34 | 56 | 3245064210799
421081 | 4 винта для монтажа DPX3 | Набор винтов для монтажа DPX³ (уп.4шт) | Legrand | Power Legrand | 47 | Автоматические выключатели DPX3 160-250 | 1 | Комплект | Сертифицировано | 2026-08-01 | 1502.4 | Реализация складских остатков |  | 0.034 | 0.1053 | 65 | 60 | 27 | 3245064210812
421083 | Источник питания DPX3 | Источник питания DPX³ | Legrand | Power Legrand | 47 | Автоматические выключатели DPX3 160-250 | 1 | ШТ | Сертифицировано | 2026-08-01 | 11461.49 | Реализация складских остатков | 13.09.2023 - Добавлен в тарифный файл | 0.085 | 0.55577 | 108 | 62 | 83 | 3245064210836
421093 | DPX3 160 клемма 3шт 1x70(95)мм2,шина 14 | Комплект из 3 торцевых зажимов - DPX³ 160 | Legrand | Power Legrand | 47 | Автоматические выключатели DPX3 160-250 | 1 | Комплект | Сертифицировано | 2023-09-26 | 2078.27 | Реализация складских остатков |  | 0.081 | 0.01392 | 80 | 58 | 3 | 3414970323279
421094 | DPX3 160 клемма 4шт 1x70(95)мм2,шина 14 | Комплект из 4 торцевых зажимов - DPX³ 160 | Legrand | Power Legrand | 47 | Автоматические выключатели DPX3 160-250 | 1 | Комплект | Сертифицировано | 2023-09-26 | 2672.05 | Реализация складских остатков |  | 0.103 | 0.14564 | 81 | 58 | 31 | 3414970323293
422000 | А/ВЫК.DPX3 630 3P 250А 36kA/термомагн.расц. | Автоматический выключатель DPX³ 630 - термомагнитный расцепитель - 36 кА - 400 В~ - 3П - 250 А | Legrand | Power Legrand | 39 | DPX3 630-1600 | 1 | ШТ | Сертифицировано | 2027-10-23 | 106836.8 |  |  | 5.204 | 9.2137 | 270 | 195 | 175 | 3414970377968
422001 | А/ВЫК.DPX3 630 3P 320А 36kA /термомагн.расц. | Автоматический выключатель DPX³ 630 - термомагнитный расцепитель - 36 кА - 400 В~ - 3П - 320 А | Legrand | Power Legrand | 39 | DPX3 630-1600 | 1 | ШТ | Сертифицировано | 2027-10-23 | 107119.94 |  |  | 5.242 | 8.91 | 270 | 200 | 165 | 3414970377975
422002 | А/ВЫК.DPX3 630 3P 400А 36kA /термомагн.расц. | Автоматический выключатель DPX³ 630 - термомагнитный расцепитель - 36 кА - 400 В~ - 3П - 400 А | Legrand | Power Legrand | 39 | DPX3 630-1600 | 1 | ШТ | Сертифицировано | 2027-10-23 | 107119.94 |  |  | 5.269 | 8.91 | 270 | 200 | 165 | 3414970377982
422003 | А/ВЫК.DPX3 630 3P 500А 36kA /термомагн.расц. | Автоматический выключатель DPX³ 630 - термомагнитный расцепитель - 36 кА - 400 В~ - 3П - 500 А | Legrand | Power Legrand | 39 | DPX3 630-1600 | 1 | ШТ | Сертифицировано | 2027-10-23 | 147634.9 |  |  | 5.446 | 9.2137 | 270 | 195 | 175 | 3414970377999
422004 | А/ВЫК.DPX3 630 3P 630А 36kA /термомагн.расц. | Автоматический выключатель DPX³ 630 - термомагнитный расцепитель - 36 кА - 400 В~ - 3П - 630 А | Legrand | Power Legrand | 39 | DPX3 630-1600 | 1 | ШТ | Сертифицировано | 2027-10-23 | 147634.9 |  |  | 5.448 | 8.91 | 270 | 200 | 165 | 3414970378002
422005 | А/ВЫК.DPX3 630 4P 250А 36kA/термомагн.расц. | Автоматический выключатель DPX³ 630 - термомагнитный расцепитель - 36 кА - 400 В~ - 4П - 250 А | Legrand | Power Legrand | 39 | DPX3 630-1600 | 1 | ШТ | Сертифицировано | 2027-10-23 | 138887.84 |  |  | 6.574 | 9.2137 | 270 | 195 | 175 | 3414970378019
422006 | А/ВЫК.DPX3 630 4P 320А 36kA/термомагн.расц. | Автоматический выключатель DPX³ 630 - термомагнитный расцепитель - 36 кА - 400 В~ - 4П - 320 А | Legrand | Power Legrand | 39 | DPX3 630-1600 | 1 | ШТ | Сертифицировано | 2027-10-23 | 139255.91 |  | 13.09.2023 - Добавлен в тарифный файл | 6.577 | 9.2137 | 270 | 195 | 175 | 3414970378026
422007 | А/ВЫК.DPX3 630 4P 400А 36kA/термомагн.расц. | Автоматический выключатель DPX³ 630 - термомагнитный расцепитель - 36 кА - 400 В~ - 4П - 400 А | Legrand | Power Legrand | 39 | DPX3 630-1600 | 1 | ШТ | Сертифицировано | 2027-10-23 | 139255.91 |  |  | 6.581 | 9.2137 | 270 | 195 | 175 | 3414970378033
422008 | А/ВЫК.DPX3 630 4P 500А 36kA/термомагн.расц. | Автоматический выключатель DPX³ 630 - термомагнитный расцепитель - 36 кА - 400 В~ - 4П - 500 А | Legrand | Power Legrand | 39 | DPX3 630-1600 | 1 | ШТ | Сертифицировано | 2027-10-23 | 191925.32 |  |  | 6.896 | 9.2137 | 270 | 195 | 175 | 3414970378040
422009 | А/ВЫК.DPX3 630 4P 630А 36kA/термомагн.расц. | Автоматический выключатель DPX³ 630 - термомагнитный расцепитель - 36 кА - 400 В~ - 4П - 630 А | Legrand | Power Legrand | 39 | DPX3 630-1600 | 1 | ШТ | Сертифицировано | 2027-10-23 | 191925.35 |  |  | 6.89 | 9.2137 | 270 | 195 | 175 | 3414970378057
422014 | А/ВЫК.DPX3 630 3P 250А 50kA/термомагн.расц. | Автоматический выключатель DPX³ 630 - термомагнитный расцепитель - 50 кА - 400 В~ - 3П - 250 А | Legrand | Power Legrand | 39 | DPX3 630-1600 | 1 | ШТ | Сертифицировано | 2027-10-23 | 117669.71 |  |  | 5.209 | 9.2137 | 270 | 195 | 175 | 3414970378101
422015 | А/ВЫК.DPX3 630 3P 320А 50kA/термомагн.расц. | Автоматический выключатель DPX³ 630 - термомагнитный расцепитель - 50 кА - 400 В~ - 3П - 320 А | Legrand | Power Legrand | 39 | DPX3 630-1600 | 1 | ШТ | Сертифицировано | 2027-10-23 | 118391.64 |  |  | 5.225 | 9.2137 | 270 | 195 | 175 | 3414970378118
422016 | А/ВЫК.DPX3 630 3P 400А 50kA/термомагн.расц. | Автоматический выключатель DPX³ 630 - термомагнитный расцепитель - 50 кА - 400 В~ - 3П - 400 А | Legrand | Power Legrand | 39 | DPX3 630-1600 | 1 | ШТ | Сертифицировано | 2027-10-23 | 115997.4 |  |  | 5.222 | 9.2137 | 270 | 195 | 175 | 3414970378125
422017 | А/ВЫК.DPX3 630 3P 500А 50kA/термомагн.расц. | Автоматический выключатель DPX³ 630 - термомагнитный расцепитель - 50 кА - 400 В~ - 3П - 500 А | Legrand | Power Legrand | 39 | DPX3 630-1600 | 1 | ШТ | Сертифицировано | 2027-10-23 | 154599.89 |  |  | 5.311 | 7.4594 | 275 | 155 | 175 | 3414970378132
422018 | А/ВЫК.DPX3 630 3P 630А 50kA/термомагн.расц. | Автоматический выключатель DPX³ 630 - термомагнитный расцепитель - 50 кА - 400 В~ - 3П - 630 А | Legrand | Power Legrand | 39 | DPX3 630-1600 | 1 | ШТ | Сертифицировано | 2027-10-23 | 157808.14 |  |  | 5.45 | 9.2137 | 270 | 195 | 175 | 3414970378149
422019 | А/ВЫК.DPX3 630 4P 250А 50kA/термомагн.расц. | Автоматический выключатель DPX³ 630 - термомагнитный расцепитель - 50 кА - 400 В~ - 4П - 250 А | Legrand | Power Legrand | 39 | DPX3 630-1600 | 1 | ШТ | Сертифицировано | 2027-10-23 | 152970.66 |  |  | 6.418 | 9.2137 | 270 | 195 | 175 | 3414970378156
422020 | А/ВЫК.DPX3 630 4P 320А 50kA/термомагн.расц. | Автоматический выключатель DPX³ 630 - термомагнитный расцепитель - 50 кА - 400 В~ - 4П - 320 А | Legrand | Power Legrand | 39 | DPX3 630-1600 | 1 | ШТ | Сертифицировано | 2027-10-23 | 153909.07 |  |  | 6.425 | 9.2137 | 270 | 195 | 175 | 3414970378163
422022 | А/ВЫК.DPX3 630 4P 500А 50kA/термомагн.расц. | Автоматический выключатель DPX³ 630 - термомагнитный расцепитель - 50 кА - 400 В~ - 4П - 500 А | Legrand | Power Legrand | 39 | DPX3 630-1600 | 1 | ШТ | Сертифицировано | 2027-10-23 | 200979.85 |  |  | 6.82 | 9.2137 | 270 | 195 | 175 | 3414970378187
422023 | А/ВЫК.DPX3 630 4P 630А 50kA/термомагн.расц. | Автоматический выключатель DPX³ 630 - термомагнитный расцепитель - 50 кА - 400 В~ - 4П - 630 А | Legrand | Power Legrand | 39 | DPX3 630-1600 | 1 | ШТ | Сертифицировано | 2027-10-23 | 201994.39 |  |  | 6.831 | 9.2137 | 270 | 195 | 175 | 3414970378194
422028 | А/ВЫК.DPX3 630 3P 250А 70kA/термомагн.расц. | Автоматический выключатель DPX³ 630 - термомагнитный расцепитель - 70 кА - 400 В~ - 3П - 250 А | Legrand | Power Legrand | 39 | DPX3 630-1600 | 1 | ШТ | Сертифицировано | 2027-10-23 | 127973.21 |  |  | 5.203 | 9.2137 | 270 | 195 | 175 | 3414970378248
422029 | А/ВЫК.DPX3 630 3P 320А 70kA /термомагн.расц. | Автоматический выключатель DPX³ 630 - термомагнитный расцепитель - 70 кА - 400 В~ - 3П - 320 А | Legrand | Power Legrand | 39 | DPX3 630-1600 | 1 | ШТ | Сертифицировано | 2027-10-23 | 176190.91 |  |  | 5.202 | 9.2137 | 270 | 195 | 175 | 3414970378255
422030 | А/ВЫК.DPX3 630 3P 400А 70kA /термомагн.расц. | Автоматический выключатель DPX³ 630 - термомагнитный расцепитель - 70 кА - 400 В~ - 3П - 400 А | Legrand | Power Legrand | 39 | DPX3 630-1600 | 1 | ШТ | Сертифицировано | 2027-10-23 | 182185.72 |  |  | 5.215 | 9.2137 | 270 | 195 | 175 | 3414970378262
422031 | А/ВЫК.DPX3 630 3P 500А 70kA /термомагн.расц. | Автоматический выключатель DPX³ 630 - термомагнитный расцепитель - 70 кА - 400 В~ - 3П - 500 А | Legrand | Power Legrand | 39 | DPX3 630-1600 | 1 | ШТ | Сертифицировано | 2027-10-23 | 214059.02 |  |  | 5.453 | 9.2137 | 270 | 195 | 175 | 3414970378279
422032 | А/ВЫК.DPX3 630 3P 630А 70kA /термомагн.расц. | Автоматический выключатель DPX³ 630 - термомагнитный расцепитель - 70 кА - 400 В~ - 3П - 630 А | Legrand | Power Legrand | 39 | DPX3 630-1600 | 1 | ШТ | Сертифицировано | 2027-10-23 | 188425.52 |  |  | 5.445 | 9.2137 | 270 | 195 | 175 | 3414970378286
422033 | А/ВЫК.DPX3 630 4P 250А 70kA/термомагн.расц. | Автоматический выключатель DPX³ 630 - термомагнитный расцепитель - 70 кА - 400 В~ - 4П - 250 А | Legrand | Power Legrand | 39 | DPX3 630-1600 | 1 | ШТ | Сертифицировано | 2027-10-23 | 166365.14 |  | 13.09.2023 - Добавлен в тарифный файл | 0 | 0 | 0 | 0 | 0 | 3414970378293
422034 | А/ВЫК.DPX3 630 4P 320А 70kA/термомагн.расц. | Автоматический выключатель DPX³ 630 - термомагнитный расцепитель - 70 кА - 400 В~ - 4П - 320 А | Legrand | Power Legrand | 39 | DPX3 630-1600 | 1 | ШТ | Сертифицировано | 2027-10-23 | 229048.24 |  | 13.09.2023 - Добавлен в тарифный файл | 0 | 0 | 0 | 0 | 0 | 3414970378309
422035 | А/ВЫК.DPX3 630 4P 400А 70kA/термомагн.расц. | Автоматический выключатель DPX³ 630 - термомагнитный расцепитель - 70 кА - 400 В~ - 4П - 400 А | Legrand | Power Legrand | 39 | DPX3 630-1600 | 1 | ШТ | Сертифицировано | 2027-10-23 | 236841.44 |  |  | 6.588 | 9.2137 | 270 | 195 | 175 | 3414970378316
422037 | А/ВЫК.DPX3 630 4P 630А 70kA/термомагн.расц. | Автоматический выключатель DPX³ 630 - термомагнитный расцепитель - 70 кА - 400 В~ - 4П - 630 А | Legrand | Power Legrand | 39 | DPX3 630-1600 | 1 | ШТ | Сертифицировано | 2027-10-23 | 244953.22 | [7 empty] | 3414970378330
422045 | А/ВЫК.DPX3 630 3P 500A 100kA/термомагн.расц. | Автоматический выключатель DPX³ 630 - термомагнитный расцепитель - 100 кА - 400 В~ - 3П - 500 А | Legrand | Power Legrand | 39 | DPX3 630-1600 | 1 | ШТ | Сертифицировано | 2027-10-23 | 253730.95 |  |  | 5.44 | 9.2137 | 270 | 195 | 175 | 3414970378415
422046 | А/ВЫК.DPX3 630 3P 630A 100kA/термомагн.расц. | Автоматический выключатель DPX³ 630 - термомагнитный расцепитель - 100 кА - 400 В~ - 3П - 630 А | Legrand | Power Legrand | 39 | DPX3 630-1600 | 1 | ШТ | Сертифицировано | 2027-10-23 | 230109.64 |  |  | 5.441 | 9.2137 | 270 | 195 | 175 | 3414970378422
422051 | А/ВЫК.DPX3 630 4P 630A 100kA/термомагн.расц. | Автоматический выключатель DPX³ 630 - термомагнитный расцепитель - 100 кА - 400 В~ - 4П - 630 А | Legrand | Power Legrand | 39 | DPX3 630-1600 | 1 | ШТ | Сертифицировано | 2027-10-23 | 294540.32 |  | 13.09.2023 - Добавлен в тарифный файл | 6.78 | 9.2137 | 270 | 195 | 175 | 3414970378477
422146 | А/ВЫК.DPX3 630 3P 250А 50kA/эл.расц.Sg | Автоматический выключатель DPX³ 630 - эл. расцепитель Sg - 50 кА - 400 В~ - 3П - 250 А | Legrand | Power Legrand | 39 | DPX3 630-1600 | 1 | ШТ | Сертифицировано | 2024-12-12 | 181260 | Реализация складских остатков |  | 5.488 | 9.2137 | 270 | 195 | 175 | 3414970379429
422217 | ВЫК-РАЗЪЕД. DPX3 630-I 3P 630A | Выключатель-разъединитель DPX³ 630-I 3P 630A | Legrand | Power Legrand | 39 | DPX3 630-1600 | 1 | ШТ | Сертифицировано | 2024-12-22 | 154324 | Реализация складских остатков |  | 5.304 | 9.2137 | 270 | 195 | 175 | 3414970380135
422218 | ВЫК-РАЗЪЕД.DPX3 630-I 4P 400A | Выключатель-разъединитель DPX³ 630-I 4P 400A | Legrand | Power Legrand | 39 | DPX3 630-1600 | 1 | ШТ | Сертифицировано | 2024-12-22 | 167846.22 | Реализация складских остатков |  | 6.402 | 9.2137 | 270 | 195 | 175 | 3414970380142
422220 | DPX3 630 К-кт выводов6шт втыч. | DPX³ 630 Комплект выводов 6 шт. для съёмного/выкатного исполнения | Legrand | Power Legrand | 39 | DPX3 630-1600 | 1 | Комплект | Сертифицировано | 2024-12-12 | 15049.51 | Реализация складских остатков | 13.09.2023 - Добавлен в тарифный файл | 1.215 | 2.6676 | 190 | 120 | 117 | 3414970384409
422221 | DPX3 630 К-кт выводов8шт втыч. | DPX³ 630 Комплект выводов 8 шт. для съёмного/выкатного исполнения | Legrand | Power Legrand | 39 | DPX3 630-1600 | 1 | Комплект | Сертифицировано | 2024-12-12 | 37245.29 | Реализация складских остатков | 13.09.2023 - Добавлен в тарифный файл | 1.485 | 2.6676 | 190 | 120 | 117 | 3414970384423
422222 | DPX3 630Основ-е 3P подкл.спер. | DPX³ 630 Основание 3P подключение спереди | Legrand | Power Legrand | 39 | DPX3 630-1600 | 1 | ШТ | Сертифицировано | 2024-12-12 | 24724.24 | Реализация складских остатков | 13.09.2023 - Добавлен в тарифный файл | 2.996 | 33.81 | 552 | 245 | 250 | 3414970384430
422223 | DPX3 630Основ-е 4P подкл.спер. | DPX³ 630 Основание 4P подключение спереди | Legrand | Power Legrand | 39 | DPX3 630-1600 | 1 | ШТ | Сертифицировано | 2024-12-12 | 72421.42 | Реализация складских остатков | 13.09.2023 - Добавлен в тарифный файл | 6.152 | 33.3139 | 555 | 245 | 245 | 3414970384447
422224 | DPX3 630Основ-е 3P подкл.сзади | DPX³ 630 Основание 3P подключение сзади | Legrand | Power Legrand | 39 | DPX3 630-1600 | 1 | ШТ | Сертифицировано | 2024-12-12 | 51729.62 | Реализация складских остатков | 13.09.2023 - Добавлен в тарифный файл | 2.87 | 7.696 | 296 | 200 | 130 | 3414970384454
422228 | DPX3 630К-кт 2 шт вын.рукоят. | DPX³ 630 Комплект из 2 ручек для извлечения | Legrand | Power Legrand | 39 | DPX3 630-1600 | 1 | Комплект | Сертифицировано | 2026-08-01 | 24481.06 | Реализация складских остатков | 13.09.2023 - Добавлен в тарифный файл | 0.456 | 1.5658 | 92 | 115 | 148 | 3414970384492
422229 | DPX3 630К-кт соединит. 24пин | DPX³ 630 Комплект Разъёмов цепей вспомогательных устройств (24-контактных) | Legrand | Power Legrand | 39 | DPX3 630-1600 | 1 | Комплект | Сертифицировано | 2024-12-12 | 7101.35 | Реализация складских остатков | 13.09.2023 - Добавлен в тарифный файл | 0.188 | 0.91728 | 130 | 98 | 72 | 3414970384515
422230 | DPX3 630Авт.вспом.контакт.вык. | DPX³ 630 Вспомогательные контакты для выкатного исполнения | Legrand | Power Legrand | 39 | DPX3 630-1600 | 1 | ШТ | Сертифицировано | 2024-12-12 | 19181.22 | Реализация складских остатков | 13.09.2023 - Добавлен в тарифный файл | 0.272 | 1.5008 | 115 | 90 | 145 | 3414970384539
422231 | DPX3 630 Осн.выкат. 3P | DPX³ 630 Основание выкатное 3P | Legrand | Power Legrand | 39 | DPX3 630-1600 | 1 | ШТ | Сертифицировано | 2026-08-01 | 53748.3 | Реализация складских остатков | 13.09.2023 - Добавлен в тарифный файл | 3.562 | 20.8743 | 398 | 298 | 176 | 3414970384553
422232 | DPX3 630 Осн.выкат. 4P | DPX³ 630 Основание выкатное 4P | Legrand | Power Legrand | 39 | DPX3 630-1600 | 1 | ШТ | Сертифицировано | 2026-08-01 | 64144.67 | Реализация складских остатков | 13.09.2023 - Добавлен в тарифный файл | 5.898 | 20.8743 | 398 | 298 | 176 | 3414970384560
422234 | DPX3 630 Клеммн.крышк.2 шт. 3P | DPX³ 630 Клеммные крышки 2 шт. 3P | Legrand | Power Legrand | 39 | DPX3 630-1600 | 1 | ШТ | Сертифицировано | 2026-08-01 | 4384.28 | Реализация складских остатков | 13.09.2023 - Добавлен в тарифный файл | 0.058 | 0.59644 | 148 | 65 | 62 | 3414970384584
422236 | DPX3 630вык Пластина сигн.конт | DPX3 630 - Выкатное исполнение - Пластина для монтажа сигнальных контактов | Legrand | Power Legrand | 39 | DPX3 630-1600 | 1 | ШТ | Сертифицировано | 2026-08-01 | 3730 | Реализация складских остатков | 13.09.2023 - Добавлен в тарифный файл | 0.097 | 0.42739 | 106 | 72 | 56 | 3414970526908
422237 | DPX3 630съем Пластина сигн.кон | DPX3 630 - Съемное исполнение - Пластина для монтажа сигнальных контактов | Legrand | Power Legrand | 39 | DPX3 630-1600 | 1 | ШТ | Сертифицировано | 2026-08-01 | 3730 | Реализация складских остатков | 13.09.2023 - Добавлен в тарифный файл | 0.019 | 0.1053 | 65 | 60 | 27 | 3414970526922
422239 | DPX3 630-1600 нез.расц.~24В | DPX³ 630-1600 Независимый расцепитель ~24В | Legrand | Power Legrand | 39 | DPX3 630-1600 | 1 | ШТ | Сертифицировано | 2026-08-01 | 17807.57 | Реализация складских остатков |  | 0.082 | 0.30964 | 108 | 61 | 47 | 3414970335623
422241 | DPX3 630-1600 нез.расц.~110В | DPX³ 630-1600 Независимый расцепитель ~110В | Legrand | Power Legrand | 39 | DPX3 630-1600 | 1 | ШТ | Сертифицировано | 2023-12-02 | 14365.27 | Реализация складских остатков | 13.09.2023 - Добавлен в тарифный файл | 0.083 | 0.30964 | 108 | 61 | 47 | 3414970335661
422242 | DPX3 630-1600 нез.расц.~220В | DPX³ 630-1600 Независимый расцепитель ~220В | Legrand | Power Legrand | 39 | DPX3 630-1600 | 1 | ШТ | Сертифицировано | 2023-12-02 | 9306.78 | Реализация складских остатков |  | 0.083 | 0.30964 | 108 | 61 | 47 | 3414970335685
422243 | DPX3 630-1600 нез.расц.~400В | DPX³ 630-1600 Независимый расцепитель ~400В | Legrand | Power Legrand | 39 | DPX3 630-1600 | 1 | ШТ | Сертифицировано | 2023-12-02 | 16139.66 | Реализация складских остатков |  | 0.083 | 0.30964 | 108 | 61 | 47 | 3414970335708
422248 | DPX3 630-1600 расц.мин.U~220В | DPX³ 630-1600 Расцепитель минимального напряжения ~220В | Legrand | Power Legrand | 39 | DPX3 630-1600 | 1 | ШТ | Сертифицировано | 2023-12-02 | 23712.38 | Реализация складских остатков |  | 0.095 | 0.30964 | 108 | 61 | 47 | 3414970335807
422251 | А/ВЫК.DPX3 1600 3P 630А 36kA/термомагн.расц. | Автоматический выключатель DPX³ 1600 - термомагн. расц. - 36 кА - 400 В~ - 3П - 630 А | Legrand | Power Legrand | 39 | DPX3 630-1600 | 1 | ШТ | Сертифицировано | 2024-12-12 | 230757.34 | Реализация складских остатков |  | 13.85 | 47.6 | 400 | 350 | 340 | 3414970380173
422252 | А/ВЫК.DPX3 1600 3P 800А 36kA/термомагн.расц. | Автоматический выключатель DPX³ 1600 - термомагн. расц. - 36 кА - 400 В~ - 3П - 800 А | Legrand | Power Legrand | 39 | DPX3 630-1600 | 1 | ШТ | Сертифицировано | 2024-12-12 | 227757.49 | Реализация складских остатков |  | 13.869 | 47.6 | 400 | 350 | 340 | 3414970380180
422253 | А/ВЫК.DPX3 1600 3P 1000А 36kA/термомагн.расц. | Автоматический выключатель DPX³ 1600 - термомагн. расц. - 36 кА - 400 В~ - 3П - 1000 А | Legrand | Power Legrand | 39 | DPX3 630-1600 | 1 | ШТ | Сертифицировано | 2024-12-12 | 259291.86 | Реализация складских остатков |  | 14.911 | 47.6 | 400 | 350 | 340 | 3414970380197
422254 | А/ВЫК.DPX3 1600 3P 1250А 36kA/термомагн.расц. | Автоматический выключатель DPX³ 1600 - термомагн. расц. - 36 кА - 400 В~ - 3П - 1250 А | Legrand | Power Legrand | 39 | DPX3 630-1600 | 1 | ШТ | Сертифицировано | 2024-12-12 | 294085.39 | Реализация складских остатков |  | 14.919 | 45.276 | 392 | 350 | 330 | 3414970380203
422256 | А/ВЫК.DPX3 1600 4P 630А 36kA/термомагн.расц. | Автоматический выключатель DPX³ 1600 - термомагн. расц. - 36 кА - 400 В~ - 4П - 630 А | Legrand | Power Legrand | 39 | DPX3 630-1600 | 1 | ШТ | Сертифицировано | 2024-12-12 | 299984.56 | Реализация складских остатков |  | 17.408 | 47.6 | 400 | 350 | 340 | 3414970380227
422257 | А/ВЫК.DPX3 1600 4P 800А 36kA/термомагн.расц. | Автоматический выключатель DPX³ 1600 - термомагн. расц. - 36 кА - 400 В~ - 4П - 800 А | Legrand | Power Legrand | 39 | DPX3 630-1600 | 1 | ШТ | Сертифицировано | 2024-12-12 | 296084.72 | Реализация складских остатков |  | 17.498 | 47.6 | 400 | 350 | 340 | 3414970380234
422259 | А/ВЫК.DPX3 1600 4P 1250А 36kA/термомагн.расц. | Автоматический выключатель DPX³ 1600 - термомагн. расц. - 36 кА - 400 В~ - 4П - 1250 А | Legrand | Power Legrand | 39 | DPX3 630-1600 | 1 | ШТ | Сертифицировано | 2024-12-12 | 382311.02 | Реализация складских остатков | [6 empty] | 3414970380258
422264 | А/ВЫК.DPX3 1600 3P 800А 50kA/термомагн.расц. | Автоматический выключатель DPX³ 1600 - термомагн. расц. - 50 кА - 400 В~ - 3П - 800 А | Legrand | Power Legrand | 39 | DPX3 630-1600 | 1 | ШТ | Сертифицировано | 2024-12-12 | 250533.24 | Реализация складских остатков |  | 13.851 | 47.6 | 400 | 350 | 340 | 3414970380302
422265 | А/ВЫК.DPX3 1600 3P 1000А 50kA/термомагн.расц. | Автоматический выключатель DPX³ 1600 - термомагн. расц. - 50 кА - 400 В~ - 3П - 1000 А | Legrand | Power Legrand | 39 | DPX3 630-1600 | 1 | ШТ | Сертифицировано | 2024-12-12 | 290406.91 | Реализация складских остатков |  | 14.036 | 47.6 | 400 | 350 | 340 | 3414970380319
422266 | А/ВЫК.DPX3 1600 3P 1250А 50kA/термомагн.расц. | Автоматический выключатель DPX³ 1600 - термомагн. расц. - 50 кА - 400 В~ - 3П - 1250 А | Legrand | Power Legrand | 39 | DPX3 630-1600 | 1 | ШТ | Сертифицировано | 2024-12-12 | 329375.66 | Реализация складских остатков |  | 14.805 | 47.6 | 400 | 350 | 340 | 3414970380326
422275 | А/ВЫК.DPX3 1600 3P 630А 70kA/термомагн.расц. | Автоматический выключатель DPX³ 1600 - термомагн. расц. - 70 кА - 400 В~ - 3П - 630 А | Legrand | Power Legrand | 39 | DPX3 630-1600 | 1 | ШТ | Сертифицировано | 2024-12-12 | 309379.09 | Реализация складских остатков |  | 13.853 | 47.6 | 400 | 350 | 340 | 3414970380418
422276 | А/ВЫК.DPX3 1600 3P 800А 70kA/термомагн.расц. | Автоматический выключатель DPX³ 1600 - термомагн. расц. - 70 кА - 400 В~ - 3П - 800 А | Legrand | Power Legrand | 39 | DPX3 630-1600 | 1 | ШТ | Сертифицировано | 2024-12-12 | 325351.19 | Реализация складских остатков |  | 13.839 | 47.6 | 400 | 350 | 340 | 3414970380425
422277 | А/ВЫК.DPX3 1600 3P 1000А 70kA/термомагн.расц. | Автоматический выключатель DPX³ 1600 - термомагн. расц. - 70 кА - 400 В~ - 3П - 1000 А | Legrand | Power Legrand | 39 | DPX3 630-1600 | 1 | ШТ | Сертифицировано | 2024-12-12 | 380470.81 | Реализация складских остатков | 13.09.2023 - Добавлен в тарифный файл | 14.793 | 47.6 | 400 | 350 | 340 | 3414970380432
422288 | А/ВЫК.DPX3 1600 3P 800А 100kA/термомагн.расц. | Автоматический выключатель DPX³ 1600 - термомагн. расц. - 100 кА - 400 В~ - 3П - 800 А | Legrand | Power Legrand | 39 | DPX3 630-1600 | 1 | ШТ | Сертифицировано | 2024-12-12 | 343270.44 | Реализация складских остатков |  | 13.978 | 47.6 | 400 | 350 | 340 | 3414970380548
422290 | А/ВЫК.DPX3 1600 3P 1250А 100kA/термомагн.расц. | Автоматический выключатель DPX³ 1600 - термомагн. расц. - 100 кА - 400 В~ - 3П - 1250 А | Legrand | Power Legrand | 39 | DPX3 630-1600 | 1 | ШТ | Сертифицировано | 2024-12-12 | 481616.84 | Реализация складских остатков |  | 17.846 | 47.6 | 400 | 350 | 340 | 3414970380562
422295 | А/ВЫК.DPX3 1600 4P 1250А 100kA/термомагн.расц. | Автоматический выключатель DPX³ 1600 - термомагн. расц. - 100 кА - 400 В~ - 4П - 1250 А | Legrand | Power Legrand | 39 | DPX3 630-1600 | 1 | ШТ | Сертифицировано | 2024-12-12 | 577940.24 | Реализация складских остатков | [6 empty] | 3414970380616
422399 | А/ВЫК.DPX3 1600 3P 1600А 36kA/эл.расц.Sg | Автоматический выключатель DPX³ 1600 - эл. расц. Sg- 36 кА - 400 В~ - 3П - 1600 А | Legrand | Power Legrand | 39 | DPX3 630-1600 | 1 | ШТ | Сертифицировано | 2024-12-12 | 490541.34 | Реализация складских остатков |  | 16.897 | 47.6 | 400 | 350 | 340 | 3414970381651
422411 | А/ВЫК.DPX3 1600 3P 1600А 50kA/эл.расц.Sg | Автоматический выключатель DPX³ 1600 - эл. расц. Sg- 50 кА - 400 В~ - 3П - 1600 А | Legrand | Power Legrand | 39 | DPX3 630-1600 | 1 | ШТ | Сертифицировано | 2024-12-12 | 495948.83 | Реализация складских остатков |  | 16.983 | 47.6 | 400 | 350 | 340 | 3414970381774
422492 | ВЫК-РАЗЪЕД.DPX3 1600-I 3P1250A | Выключатель-разъединитель DPX³ 1600-I 3P1250A | Legrand | Power Legrand | 39 | DPX3 630-1600 | 1 | ШТ | Сертифицировано | 2024-12-22 | 284655.86 | Реализация складских остатков |  | 14.631 | 47.6 | 400 | 350 | 340 | 3414970382580
422493 | ВЫК-РАЗЪЕД.DPX3 1600-I 3P1600A | Выключатель-разъединитель DPX³ 1600-I 3P1600A | Legrand | Power Legrand | 39 | DPX3 630-1600 | 1 | ШТ | Сертифицировано | 2024-12-22 | 467993.56 | Реализация складских остатков |  | 15.241 | 47.6 | 400 | 350 | 340 | 3414970382597
422497 | ВЫК-РАЗЪЕД.DPX3 1600-I 4P1600A | Выключатель-разъединитель DPX³ 1600-I 4P1600A | Legrand | Power Legrand | 39 | DPX3 630-1600 | 1 | ШТ | Сертифицировано | 2024-12-22 | 501421.68 | Реализация складских остатков |  | 19.282 | 47.6 | 400 | 350 | 340 | 3414970382634
422586 | DPX3 1600Осн.вык.3Pподкл.спер. | DPX³ 1600 Основание выключатель 3P, подключение спереди | Legrand | Power Legrand | 39 | DPX3 630-1600 | 1 | ШТ | Сертифицировано | 2024-12-12 | 76623.56 | Реализация складских остатков | 13.09.2023 - Добавлен в тарифный файл | 18.2 | 62.4501 | 548 | 407 | 280 | 3414970384621
422588 | DPX3 1600Осн.вык.3Pподкл.сзади | DPX³ 1600 Основание выключатель 3P, подключение сзади | Legrand | Power Legrand | 39 | DPX3 630-1600 | 1 | ШТ | Сертифицировано | 2024-12-12 | 268472.7 | Реализация складских остатков | 13.09.2023 - Добавлен в тарифный файл | 22.2 | 65.395 | 550 | 410 | 290 | 3414970384645
422590 | DPX3 1600Клемм.крышк.2шт.3P | DPX³ 1600 Клеммные крышки 2шт.3P | Legrand | Power Legrand | 39 | DPX3 630-1600 | 1 | ШТ | Сертифицировано | 2026-08-01 | 4384.28 | Реализация складских остатков | 13.09.2023 - Добавлен в тарифный файл | 0.09 | 0.84013 | 235 | 65 | 55 | 3414970384669
422593 | DPX3 1600 Вык.мобил.часть 3P | DPX³ 1600 Debro-lift Выкатная мобильная часть 3P | Legrand | Power Legrand | 39 | DPX3 630-1600 | 1 | ШТ | Сертифицировано | 2024-12-12 | 39662.92 | Реализация складских остатков | 13.09.2023 - Добавлен в тарифный файл | 9.939 | 40.6676 | 398 | 393 | 260 | 3414970432988
422595 | DPX3 1600 Пластина сигн конт | DPX3 1600 Пластина для установки сигнального контакта | Legrand | Power Legrand | 39 | DPX3 630-1600 | 1 | ШТ | Сертифицировано | 2026-08-01 | 10934.48 | Реализация складских остатков | 13.09.2023 - Добавлен в тарифный файл | 0.191 | 0.80275 | 190 | 65 | 65 | 3414970526953
422598 | DPX3 630 400A 3П 36кА MO | DPX3 630 400A 3П 36кА только магнитный расцепитель | Legrand | Power Legrand | 39 | DPX3 630-1600 | 1 | ШТ | Сертифицировано | 2024-12-12 | 123764.6 | Реализация складских остатков |  | 5.196 | 9.2137 | 270 | 195 | 175 | 3414970526977
422608 | DPX3 630 магн. эл. 36кA 3П 320A | DPX3 630 с электронным расцепителем для защиты электродвигателей 36кA 3П 320A | Legrand | Power Legrand | 39 | DPX3 630-1600 | 1 | ШТ | Сертифицировано | 2024-12-12 | 173525.15 | Реализация складских остатков |  | 5.49 | 9.2137 | 270 | 195 | 175 | 3414970527073
422630 | DPX3 630 Мотор прив фронт 230В | DPX³ 630 Мотор привод фронтальный 230 В | Legrand | Power Legrand | 39 | DPX3 630-1600 | 1 | ШТ | Сертифицировано | 2024-12-12 | 109590.05 | Реализация складских остатков |  | 2.079 | 3.744 | 180 | 160 | 130 | 3414971331778
423053 | DPX³ 250HP ТМ диф 4П 100А 36кА | Автоматический выключатель DPX³ 250 HP - термомагнитный расцепитель с дифференциальной защитой - 4П - 100 А - 36 кА | Legrand | Power Legrand | 39 | DPX3 630-1600 | 1 | ШТ | Сертифицировано | 2028-02-12 | 32265.9 | Реализация складских остатков
423054 | DPX³ 250HP ТМ диф 4П 125А 36кА | Автоматический выключатель DPX³ 250 HP - термомагнитный расцепитель с дифференциальной защитой - 4П - 125 А - 36 кА | Legrand | Power Legrand | 39 | DPX3 630-1600 | 1 | ШТ | Сертифицировано | 2028-02-12 | 32265.9 | Реализация складских остатков
423070 | АВ DPX³ 250HP ТМ 3П 160А 50кА | Автоматический выключатель DPX³ 250 HP - термомагнитный расцепитель - 3П - 160 А - 50 кА | Legrand | Power Legrand | 39 | DPX3 630-1600 | 1 | ШТ | Сертифицировано | 2028-02-13 | 27999.336 | Реализация складских остатков
423071 | АВ DPX³ 250HP ТМ 3П 200А 50кА | Автоматический выключатель DPX³ 250 HP - термомагнитный расцепитель - 3П - 200 А - 50 кА | Legrand | Power Legrand | 39 | DPX3 630-1600 | 1 | ШТ | Сертифицировано | 2028-02-13 | 27999.336 | Реализация складских остатков
423083 | АВ DPX³ 250HP ТМ 4П 100А 50кА | Автоматический выключатель DPX³ 250 HP - термомагнитный расцепитель - 4П - 100 А - 50 кА | Legrand | Power Legrand | 39 | DPX3 630-1600 | 1 | ШТ | Сертифицировано | 2028-02-13 | 30799.26 | Реализация складских остатков
423084 | АВ DPX³ 250HP ТМ 4П 125А 50кА | Автоматический выключатель DPX³ 250 HP - термомагнитный расцепитель - 4П - 125 А - 50 кА | Legrand | Power Legrand | 39 | DPX3 630-1600 | 1 | ШТ | Сертифицировано | 2028-02-13 | 30799.26 | Реализация складских остатков
423085 | АВ DPX³ 250HP ТМ 4П 160А 50кА | Автоматический выключатель DPX³ 250 HP - термомагнитный расцепитель - 4П - 160 А - 50 кА | Legrand | Power Legrand | 39 | DPX3 630-1600 | 1 | ШТ | Сертифицировано | 2028-02-13 | 30799.26 | Реализация складских остатков
423086 | АВ DPX³ 250HP ТМ 4П 200А 50кА | Автоматический выключатель DPX³ 250 HP - термомагнитный расцепитель - 4П - 200 А - 50 кА | Legrand | Power Legrand | 39 | DPX3 630-1600 | 1 | ШТ | Сертифицировано | 2028-02-13 | 30799.26 | Реализация складских остатков
423087 | АВ DPX³ 250HP ТМ 4П 250А 50кА | Автоматический выключатель DPX³ 250 HP - термомагнитный расцепитель - 4П - 250 А - 50 кА | Legrand | Power Legrand | 39 | DPX3 630-1600 | 1 | ШТ | Сертифицировано | 2028-02-13 | 30799.26 | Реализация складских остатков
423114 | DPX³ 250HP ТМ диф 4П 125А 50кА | Автоматический выключатель DPX³ 250 HP - термомагнитный расцепитель с дифференциальной защитой - 4П - 125 А - 50 кА | Legrand | Power Legrand | 39 | DPX3 630-1600 | 1 | ШТ | Сертифицировано | 2028-02-12 | 33879.192 | Реализация складских остатков
423115 | DPX³ 250HP ТМ диф 4П 160А 50кА | Автоматический выключатель DPX³ 250 HP - термомагнитный расцепитель с дифференциальной защитой - 4П - 160 А - 50 кА | Legrand | Power Legrand | 39 | DPX3 630-1600 | 1 | ШТ | Сертифицировано | 2028-02-12 | 33879.192 | Реализация складских остатков
423117 | DPX³ 250HP ТМ диф 4П 250А 50кА | Автоматический выключатель DPX³ 250 HP - термомагнитный расцепитель с дифференциальной защитой - 4П - 250 А - 50 кА | Legrand | Power Legrand | 39 | DPX3 630-1600 | 1 | ШТ | Сертифицировано | 2028-02-12 | 33879.192 | Реализация складских остатков
423128 | АВ DPX³ 250HP ТМ 3П 100А 70кА | Автоматический выключатель DPX³ 250 HP - термомагнитный расцепитель - 3П - 100 А - 70 кА | Legrand | Power Legrand | 39 | DPX3 630-1600 | 1 | ШТ | Сертифицировано | 2028-02-13 | 29399.292 | Реализация складских остатков
423129 | АВ DPX³ 250HP ТМ 3П 125А 70кА | Автоматический выключатель DPX³ 250 HP - термомагнитный расцепитель - 3П - 125 А - 70 кА | Legrand | Power Legrand | 39 | DPX3 630-1600 | 1 | ШТ | Сертифицировано | 2028-02-13 | 29399.292 | Реализация складских остатков
423131 | АВ DPX³ 250HP ТМ 3П 200А 70кА | Автоматический выключатель DPX³ 250 HP - термомагнитный расцепитель - 3П - 200 А - 70 кА | Legrand | Power Legrand | 39 | DPX3 630-1600 | 1 | ШТ | Сертифицировано | 2028-02-13 | 29399.292 | Реализация складских остатков
423143 | АВ DPX³ 250HP ТМ 4П 100А 70кА | Автоматический выключатель DPX³ 250 HP - термомагнитный расцепитель - 4П - 100 А - 70 кА | Legrand | Power Legrand | 39 | DPX3 630-1600 | 1 | ШТ | Сертифицировано | 2028-02-13 | 32339.232 | Реализация складских остатков
423144 | АВ DPX³ 250HP ТМ 4П 125А 70кА | Автоматический выключатель DPX³ 250 HP - термомагнитный расцепитель - 4П - 125 А - 70 кА | Legrand | Power Legrand | 39 | DPX3 630-1600 | 1 | ШТ | Сертифицировано | 2028-02-13 | 32339.232 | Реализация складских остатков
423145 | АВ DPX³ 250HP ТМ 4П 160А 70кА | Автоматический выключатель DPX³ 250 HP - термомагнитный расцепитель - 4П - 160 А - 70 кА | Legrand | Power Legrand | 39 | DPX3 630-1600 | 1 | ШТ | Сертифицировано | 2028-02-13 | 32339.232 | Реализация складских остатков
423147 | АВ DPX³ 250HP ТМ 4П 250А 70кА | Автоматический выключатель DPX³ 250 HP - термомагнитный расцепитель - 4П - 250 А - 70 кА | Legrand | Power Legrand | 39 | DPX3 630-1600 | 1 | ШТ | Сертифицировано | 2028-02-13 | 32339.232 | Реализация складских остатков
423159 | АВ DPX³ 250HP ТМ 3П 125А 100кА | Автоматический выключатель DPX³ 250 HP - термомагнитный расцепитель - 3П - 125 А - 100 кА | Legrand | Power Legrand | 39 | DPX3 630-1600 | 1 | ШТ | Сертифицировано | 2028-02-13 | 30869.268 | Реализация складских остатков
423160 | АВ DPX³ 250HP ТМ 3П 160А 100кА | Автоматический выключатель DPX³ 250 HP - термомагнитный расцепитель - 3П - 160 А - 100 кА | Legrand | Power Legrand | 39 | DPX3 630-1600 | 1 | ШТ | Сертифицировано | 2028-02-13 | 30869.268 | Реализация складских остатков
423161 | АВ DPX³ 250HP ТМ 3П 200А 100кА | Автоматический выключатель DPX³ 250 HP - термомагнитный расцепитель - 3П - 200 А - 100 кА | Legrand | Power Legrand | 39 | DPX3 630-1600 | 1 | ШТ | Сертифицировано | 2028-02-13 | 30869.268 | Реализация складских остатков
423206 | DPX³ 250HP ELE S1 4П 100А 36кА | Автоматический выключатель DPX³ 250 HP - электронный расцепитель S1 - 4П - 100 А - 36 кА | Legrand | Power Legrand | 39 | DPX3 630-1600 | 1 | ШТ | Информация по запросу | - | #REF! | Реализация складских остатков | 13.09.2023 - Добавлен в тарифный файл
423207 | DPX³ 250HP ELE S1 4П 160А 36кА | Автоматический выключатель DPX³ 250 HP - электронный расцепитель S1 - 4П - 160 А - 36 кА | Legrand | Power Legrand | 39 | DPX3 630-1600 | 1 | ШТ | Информация по запросу | - | #REF! | Реализация складских остатков | 13.09.2023 - Добавлен в тарифный файл
423215 | DPX³ 250HP ELE диф 4П 40А 36кА | Автоматический выключатель DPX³ 250 HP - электронный расцепитель S1 с дифференциальной защитой - 4П - 40 А - 36 кА | Legrand | Power Legrand | 39 | DPX3 630-1600 | 1 | ШТ | Информация по запросу | - | #REF! | Реализация складских остатков | 13.09.2023 - Добавлен в тарифный файл
423216 | DPX³ 250HP EL диф 4П 100А 36кА | Автоматический выключатель DPX³ 250 HP - электронный расцепитель S1 с дифференциальной защитой - 4П - 100 А - 36 кА | Legrand | Power Legrand | 39 | DPX3 630-1600 | 1 | ШТ | Информация по запросу | - | #REF! | Реализация складских остатков | 13.09.2023 - Добавлен в тарифный файл
423225 | DPX³ 250HP ELE S1 4П 40А 50кА | Автоматический выключатель DPX³ 250 HP - электронный расцепитель S1 - 4П - 40 А - 50 кА | Legrand | Power Legrand | 39 | DPX3 630-1600 | 1 | ШТ | Информация по запросу | - | #REF! | Реализация складских остатков | 13.09.2023 - Добавлен в тарифный файл
423227 | DPX³ 250HP ELE S1 4П 160А 50кА | Автоматический выключатель DPX³ 250 HP - электронный расцепитель S1 - 4П - 160 А - 50 кА | Legrand | Power Legrand | 39 | DPX3 630-1600 | 1 | ШТ | Информация по запросу | - | #REF! | Реализация складских остатков | 13.09.2023 - Добавлен в тарифный файл
423246 | DPX³ 250HP ELE S1 4П 100А 70кА | Автоматический выключатель DPX³ 250 HP - электронный расцепитель S1 - 4П - 100 А - 70 кА | Legrand | Power Legrand | 39 | DPX3 630-1600 | 1 | ШТ | Информация по запросу | - | #REF! | Реализация складских остатков | 13.09.2023 - Добавлен в тарифный файл
423248 | DPX³ 250HP ELE S1 4П 250А 70кА | Автоматический выключатель DPX³ 250 HP - электронный расцепитель S1 - 4П - 250 А - 70 кА | Legrand | Power Legrand | 39 | DPX3 630-1600 | 1 | ШТ | Информация по запросу | - | #REF! | Реализация складских остатков | 13.09.2023 - Добавлен в тарифный файл
423250 | DPX³ 250HP ELE S1 3П 40А 100кА | Автоматический выключатель DPX³ 250 HP - электронный расцепитель S1 - 3П - 40 А - 100 кА | Legrand | Power Legrand | 39 | DPX3 630-1600 | 1 | ШТ | Информация по запросу | - | #REF! | Реализация складских остатков | 13.09.2023 - Добавлен в тарифный файл
423251 | DPX³ 250HP EL S1 3П 100А 100кА | Автоматический выключатель DPX³ 250 HP - электронный расцепитель S1 - 3П - 100 А - 100 кА | Legrand | Power Legrand | 39 | DPX3 630-1600 | 1 | ШТ | Информация по запросу | - | #REF! | Реализация складских остатков | 13.09.2023 - Добавлен в тарифный файл
423252 | DPX³ 250HP EL S1 3П 160А 100кА | Автоматический выключатель DPX³ 250 HP - электронный расцепитель S1 - 3П - 160 А - 100 кА | Legrand | Power Legrand | 39 | DPX3 630-1600 | 1 | ШТ | Информация по запросу | - | #REF! | Реализация складских остатков | 13.09.2023 - Добавлен в тарифный файл
423253 | DPX³ 250HP EL S1 3П 250А 100кА | Автоматический выключатель DPX³ 250 HP - электронный расцепитель S1 - 3П - 250 А - 100 кА | Legrand | Power Legrand | 39 | DPX3 630-1600 | 1 | ШТ | Информация по запросу | - | #REF! | Реализация складских остатков | 13.09.2023 - Добавлен в тарифный файл
423255 | DPX³ 250HP ELE S1 4П 40А 100кА | Автоматический выключатель DPX³ 250 HP - электронный расцепитель S1 - 4П - 40 А - 100 кА | Legrand | Power Legrand | 39 | DPX3 630-1600 | 1 | ШТ | Информация по запросу | - | #REF! | Реализация складских остатков | 13.09.2023 - Добавлен в тарифный файл
423256 | DPX³ 250HP EL S1 4П 100А 100кА | Автоматический выключатель DPX³ 250 HP - электронный расцепитель S1 - 4П - 100 А - 100 кА | Legrand | Power Legrand | 39 | DPX3 630-1600 | 1 | ШТ | Информация по запросу | - | #REF! | Реализация складских остатков | 13.09.2023 - Добавлен в тарифный файл
423257 | DPX³ 250HP EL S1 4П 160А 100кА | Автоматический выключатель DPX³ 250 HP - электронный расцепитель S1 - 4П - 160 А - 100 кА | Legrand | Power Legrand | 39 | DPX3 630-1600 | 1 | ШТ | Информация по запросу | - | #REF! | Реализация складских остатков | 13.09.2023 - Добавлен в тарифный файл
423258 | DPX³ 250HP EL S1 4П 250А 100кА | Автоматический выключатель DPX³ 250 HP - электронный расцепитель S1 - 4П - 250 А - 100 кА | Legrand | Power Legrand | 39 | DPX3 630-1600 | 1 | ШТ | Информация по запросу | - | #REF! | Реализация складских остатков | 13.09.2023 - Добавлен в тарифный файл
423658 | АВ DPX³ 125HP ТМ 4П 100А 50кА | Автоматический выключатель DPX³ 125 HP - термомагнитный расцепитель - 4П - 100 А - 50 кА | Legrand | Power Legrand | 39 | DPX3 630-1600 | 1 | ШТ | Сертифицировано | 2028-02-13 | 25023.192 | Реализация складских остатков
423659 | АВ DPX³ 125HP ТМ 4П 125А 50кА | Автоматический выключатель DPX³ 125 HP - термомагнитный расцепитель - 4П - 125 А - 50 кА | Legrand | Power Legrand | 39 | DPX3 630-1600 | 1 | ШТ | Сертифицировано | 2028-02-13 | 25023.192 | Реализация складских остатков
423679 | DPX³ 125HP ТМ диф 4П 125А 50кА | Автоматический выключатель DPX³ 125 HP - термомагнитный расцепитель с дифференциальной защитой - 4П - 125 А - 50 кА | Legrand | Power Legrand | 39 | DPX3 630-1600 | 1 | ШТ | Сертифицировано | 2028-02-12 | 27525.516 | Реализация складских остатков
423888 | DPX3/DRX 125 HP Расширители 3П | DPX³/DRX 125 HP Полюсные расширители 3П | Legrand | Power Legrand | 39 | DPX3 630-1600 | 1 | ШТ | Сертифицировано | 2026-11-28 | 2268.38 | Реализация складских остатков | 13.09.2023 - Добавлен в тарифный файл | 0.055 | 0.132 | 77 | 18 | 95 | 3414971730458
431102 | Рубильник реверсивный S5000F 100A 3П | Перекидной выключатель-разъединитель DCX-M - 100 А - типоразмер 2 - 3П - плоские выводы | Legrand | Power Legrand | 48 | Рубильники реверсивные (DCX-M) | 1 | ШТ | Сертифицировано | 2024-09-11 | 37594.64 | Реализация складских остатков |  | 1.956 | 4.256 | 200 | 133 | 160 | 3245064311021
431103 | Рубильник реверсивный S5000F 125A 3П | Перекидной выключатель-разъединитель DCX-M - 125 А - типоразмер 2 - 3П - плоские выводы | Legrand | Power Legrand | 48 | Рубильники реверсивные (DCX-M) | 1 | ШТ | Сертифицировано | 2024-09-11 | 42379.45 | Реализация складских остатков |  | 1.961 | 4.1125 | 198 | 134 | 155 | 3245064311038
431104 | Рубильник реверсивный S5000F 160A 3П | Перекидной выключатель-разъединитель DCX-M - 160 А - типоразмер 2 - 3П - плоские выводы | Legrand | Power Legrand | 48 | Рубильники реверсивные (DCX-M) | 1 | ШТ | Сертифицировано | 2024-09-11 | 52150.56 | Реализация складских остатков |  | 1.962 | 4.1125 | 198 | 134 | 155 | 3245064311045
431105 | Рубильник реверсивный CCF 200A 3П | Перекидной выключатель-разъединитель DCX-M - 200 А - типоразмер 3 - 3П - винтовые зажимы | Legrand | Power Legrand | 48 | Рубильники реверсивные (DCX-M) | 1 | ШТ | Сертифицировано | 2024-09-11 | 55445.23 | Реализация складских остатков |  | 5.362 | 13.9887 | 248 | 238 | 237 | 3245064311052
431106 | Рубильник реверсивный CCF 250A 3П | Перекидной выключатель-разъединитель DCX-M - 250 А - типоразмер 3 - 3П - винтовые зажимы | Legrand | Power Legrand | 48 | Рубильники реверсивные (DCX-M) | 1 | ШТ | Сертифицировано | 2024-09-11 | 68467.43 | Реализация складских остатков |  | 5.358 | 13.8735 | 247 | 238 | 236 | 3245064311069
431107 | Рубильник реверсивный CCF 315A 3П | Перекидной выключатель-разъединитель DCX-M - 315 А - типоразмер 3 - 3П - винтовые зажимы | Legrand | Power Legrand | 48 | Рубильники реверсивные (DCX-M) | 1 | ШТ | Сертифицировано | 2024-09-11 | 95866.39 | Реализация складских остатков |  | 5.36 | 13.8735 | 247 | 238 | 236 | 3245064311076
431108 | Рубильник реверсивный CCF 400A 3П | Перекидной выключатель-разъединитель DCX-M - 400 А - типоразмер 3 - 3П - винтовые зажимы | Legrand | Power Legrand | 48 | Рубильники реверсивные (DCX-M) | 1 | ШТ | Сертифицировано | 2024-09-11 | 100164.79 | Реализация складских остатков |  | 5.377 | 13.8735 | 247 | 238 | 236 | 3245064311083
431109 | Рубильник реверсивный CCF 630A 3П | Перекидной выключатель-разъединитель DCX-M - 630 А - типоразмер 4 - 3П - винтовые зажимы | Legrand | Power Legrand | 48 | Рубильники реверсивные (DCX-M) | 1 | ШТ | Сертифицировано | 2024-09-11 | 231582.74 | Реализация складских остатков |  | 12.455 | 28.8585 | 330 | 330 | 265 | 3245064311090
431110 | Рубильник реверсивный CCF 800A 3П | Перекидной выключатель-разъединитель DCX-M - 800 А - типоразмер 4 - 3П - винтовые зажимы | Legrand | Power Legrand | 48 | Рубильники реверсивные (DCX-M) | 1 | ШТ | Сертифицировано | 2024-09-11 | 279010.37 | Реализация складских остатков |  | 12.468 | 28.8585 | 330 | 330 | 265 | 3245064311106
431112 | Рубильник реверсивный CCF 1250A 3П | Перекидной выключатель-разъединитель DCX-M - 1250 А - типоразмер 5 - 3П - винтовые зажимы | Legrand | Power Legrand | 48 | Рубильники реверсивные (DCX-M) | 1 | ШТ | Сертифицировано | 2024-09-11 | 429399.42 | Реализация складских остатков |  | 23.92 | 57.761 | 445 | 440 | 295 | 3245064311120
431113 | Рубильник реверсивный S5000F 1600A 3П | Перекидной выключатель-разъединитель DCX-M - 1600 А - типоразмер 6 - 3П - винтовые зажимы | Legrand | Power Legrand | 48 | Рубильники реверсивные (DCX-M) | 1 | ШТ | Сертифицировано | 2024-09-11 | 529059.38 | Реализация складских остатков |  | 54.2 | 176.823 | 590 | 540 | 555 | 3245064311137
431124 | Рубильник реверсивный S5000F 160A 3П+Н | Перекидной выключатель-разъединитель DCX-M - 160 А - типоразмер 2 - 3П+Н - плоские выводы | Legrand | Power Legrand | 48 | Рубильники реверсивные (DCX-M) | 1 | ШТ | Сертифицировано | 2024-09-11 | 82602.89 | Реализация складских остатков |  | 2.252 | 4.3943 | 210 | 135 | 155 | 3245064311243
431125 | Рубильник реверсивный CCF 200A 3П+Н | Перекидной выключатель-разъединитель DCX-M - 200 А - типоразмер 3 - 3П+Н - винтовые зажимы | Legrand | Power Legrand | 48 | Рубильники реверсивные (DCX-M) | 1 | ШТ | Сертифицировано | 2024-09-11 | 95616.2 | Реализация складских остатков |  | 5.851 | 13.8735 | 247 | 238 | 236 | 3245064311250
431126 | Рубильник реверсивный CCF 250A 3П+Н | Перекидной выключатель-разъединитель DCX-M - 250 А - типоразмер 3 - 3П+Н - винтовые зажимы | Legrand | Power Legrand | 48 | Рубильники реверсивные (DCX-M) | 1 | ШТ | Сертифицировано | 2024-09-11 | 118074.41 | Реализация складских остатков | 13.09.2023 - Добавлен в тарифный файл | 5.834 | 13.8735 | 247 | 238 | 236 | 3245064311267
431128 | Рубильник реверсивный CCF 400A 3П+Н | Перекидной выключатель-разъединитель DCX-M - 400 А - типоразмер 3 - 3П+Н - винтовые зажимы | Legrand | Power Legrand | 48 | Рубильники реверсивные (DCX-M) | 1 | ШТ | Сертифицировано | 2024-09-11 | 157542.18 | Реализация складских остатков |  | 5.862 | 13.8735 | 247 | 238 | 236 | 3245064311281
431129 | Рубильник реверсивный CCF 630A 3П+Н | Перекидной выключатель-разъединитель DCX-M - 630 А - типоразмер 4 - 3П+Н - винтовые зажимы | Legrand | Power Legrand | 48 | Рубильники реверсивные (DCX-M) | 1 | ШТ | Сертифицировано | 2024-09-11 | 276961.3 | Реализация складских остатков |  | 13.158 | 28.8585 | 330 | 330 | 265 | 3245064311298
431140 | Рукоятка управления д./руб. 40-160 | Выносная поворотная рукоятка - IP 65 - для DCX-M от 40 до 160 А - чёрная | Legrand | Power Legrand | 48 | Рубильники реверсивные (DCX-M) | 1 | ШТ | Не подлежит сертификации | 2024-12-31 | 5037.43 | Реализация складских остатков |  | 0.125 | 0.46575 | 138 | 75 | 45 | 3245064311403
431141 | Рукоятка управления д./руб. 200-400 | Выносная поворотная рукоятка - IP 65 - для DCX-M от 200 до 400 А - чёрная | Legrand | Power Legrand | 48 | Рубильники реверсивные (DCX-M) | 1 | ШТ | Не подлежит сертификации | 2024-12-31 | 12593.54 | Реализация складских остатков |  | 0.38 | 1.1475 | 170 | 90 | 75 | 3245064311410
431142 | Рукоятка управления д./руб. 630-800 | Выносная поворотная рукоятка - IP 65 - для DCX-M на 630 и 800 А - чёрная | Legrand | Power Legrand | 48 | Рубильники реверсивные (DCX-M) | 1 | ШТ | Не подлежит сертификации | 2024-12-31 | 13852.91 | Реализация складских остатков |  | 0.54 | 1.6538 | 245 | 90 | 75 | 3245064311427
431143 | Рукоятка управления д./руб. 1000-1250 | Выносная поворотная рукоятка - IP 65 - для DCX-M на 1000 и 1250 А - чёрная | Legrand | Power Legrand | 48 | Рубильники реверсивные (DCX-M) | 1 | ШТ | Не подлежит сертификации | 2024-12-31 | 16371.64 | Реализация складских остатков |  | 0.685 | 2.43 | 360 | 90 | 75 | 3245064311434
431144 | Рукоятка управления д./руб. 1600 | Выносная поворотная рукоятка - IP 65 - для DCX-M на 1600 А - чёрная | Legrand | Power Legrand | 48 | Рубильники реверсивные (DCX-M) | 1 | ШТ | Не подлежит сертификации | 2024-12-31 | 18890.34 | Реализация складских остатков |  | 0.835 | 2.43 | 360 | 90 | 75 | 3245064311441
431145 | Рукоятка управления д./руб. прям. 40-160 | Стандартная поворотная рукоятка - для DCX-M от 40 до 160 А - чёрная | Legrand | Power Legrand | 48 | Рубильники реверсивные (DCX-M) | 1 | ШТ | Не подлежит сертификации | 2024-12-31 | 2457.89 | Реализация складских остатков |  | 0.054 | 0.08085 | 66 | 35 | 35 | 3245064311458
431146 | Рукоятка управления д./руб. прям. 200-400 | Стандартная поворотная рукоятка - для DCX-M от 200 до 400 А - чёрная | Legrand | Power Legrand | 48 | Рубильники реверсивные (DCX-M) | 1 | ШТ | Не подлежит сертификации | 2024-12-31 | 8602.57 | Реализация складских остатков |  | 0.268 | 2.43 | 360 | 90 | 75 | 3245064311465
431147 | Рукоятка управления д./руб. прям. 630-800 | Стандартная поворотная рукоятка - для DCX-M на 630 и 800 А - чёрная | Legrand | Power Legrand | 48 | Рубильники реверсивные (DCX-M) | 1 | ШТ | Не подлежит сертификации | 2024-12-31 | 9831.49 | Реализация складских остатков |  | 0.413 | 1.6538 | 245 | 90 | 75 | 3245064311472
431148 | Рукоятка управления д./руб. прям. 1000-1250 | Стандартная поворотная рукоятка - для DCX-M на 1000 и 1250 А - чёрная | Legrand | Power Legrand | 48 | Рубильники реверсивные (DCX-M) | 1 | ШТ | Не подлежит сертификации | 2024-12-31 | 11334.23 | Реализация складских остатков |  | 0.615 | 2.43 | 360 | 90 | 75 | 3245064311489
431149 | Рукоятка управления д./руб. прям. 1600 | Стандартная поворотная рукоятка - для DCX-M на 1600 А - чёрная | Legrand | Power Legrand | 48 | Рубильники реверсивные (DCX-M) | 1 | ШТ | Не подлежит сертификации | 2024-12-31 | 12593.54 | Реализация складских остатков |  | 0.41 | 1.6425 | 365 | 60 | 75 | 3245064311496
431155 | Контакт реверсивный 1NA+1NC | Вспомогательный контакт - 1 Н.О. + 1 Н.З. - активная нагрузка - 16 А - 250 В~ - для DCX-M от 40 до 1250 А | Legrand | Power Legrand | 48 | Рубильники реверсивные (DCX-M) | 1 | ШТ | Сертифицировано | 2024-09-11 | 2518.73 | Реализация складских остатков |  | 0.02 | 0.003 | 40 | 15 | 5 | 3245064311557
431156 | Контакт реверсивный 2NA+2NC | Вспомогательный контакт - 2 Н.О. + 2 Н.З. - активная нагрузка - 16 А - 250 В~ - для DCX-M от 40 до 1250 А | Legrand | Power Legrand | 48 | Рубильники реверсивные (DCX-M) | 1 | ШТ | Сертифицировано | 2024-09-11 | 5037.43 | Реализация складских остатков |  | 0.025 | 0.0148 | 40 | 37 | 10 | 3245064311564
431157 | Контакт реверсивный 1NA+1NC | Вспомогательный контакт - 1 Н.О. + 1 Н.З. - активная нагрузка - 16 А - 250 В~ - для DCX-M на 1600 А | Legrand | Power Legrand | 48 | Рубильники реверсивные (DCX-M) | 1 | ШТ | Сертифицировано | 2024-09-11 | 2518.73 | Реализация складских остатков |  | 0.016 | 0.0616 | 80 | 70 | 11 | 3245064311571
431158 | Контакт реверсивный 2NA+2NC | Вспомогательный контакт - 2 Н.О. + 2 Н.З. - активная нагрузка - 16 А - 250 В~ - для DCX-M на 1600 А | Legrand | Power Legrand | 48 | Рубильники реверсивные (DCX-M) | 1 | ШТ | Сертифицировано | 2024-09-11 | 5037.43 | Реализация складских остатков |  | 0.11 | 0.016 | 40 | 40 | 10 | 3245064311588
431160 | Перемычка соединительная 40-63 | Перемычка - для DCX-M на 40 и 63 А | Legrand | Power Legrand | 48 | Рубильники реверсивные (DCX-M) | 1 | ШТ | Сертифицировано | 2024-09-11 | 10074.86 | Реализация складских остатков |  | 0.06 | 0.1224 | 204 | 60 | 10 | 3245064311601
431170 | Блокировка с простым ключем 40-160 | Одиночное устройство защитной блокировки - для DCX-M от 40 до 160 А | Legrand | Power Legrand | 48 | Рубильники реверсивные (DCX-M) | 1 | ШТ | Не подлежит сертификации | 2024-12-31 | 32743.28 | Реализация складских остатков |  | 0.25 | 0.342 | 114 | 50 | 60 | 3245064311700
431171 | Блокировка с простым ключем 200-400 | Одиночное устройство защитной блокировки - для DCX-M от 200 до 400 А | Legrand | Power Legrand | 48 | Рубильники реверсивные (DCX-M) | 1 | ШТ | Не подлежит сертификации | 2024-12-31 | 44077.49 | Реализация складских остатков |  | 0.38 | 0.8064 | 126 | 80 | 80 | 3245064311717
431172 | Блокировка с простым ключем 630-800 | Одиночное устройство защитной блокировки - для DCX-M на 630 до 800 А | Legrand | Power Legrand | 48 | Рубильники реверсивные (DCX-M) | 1 | ШТ | Не подлежит сертификации | 2024-12-31 | 50374.28 | Реализация складских остатков |  | 0.464 | 0.8064 | 126 | 80 | 80 | 3245064311724
431175 | Блокировка с простым ключем 40-160 | Двойное устройство защитной блокировки - для DCX-M от 40 до 160 А | Legrand | Power Legrand | 48 | Рубильники реверсивные (DCX-M) | 1 | ШТ | Не подлежит сертификации | 2024-12-31 | 50374.28 | Реализация складских остатков |  | 0.455 | 1.104 | 154 | 107 | 67 | 3245064311755
431176 | Блокировка с двойным ключем 200-400 | Двойное устройство защитной блокировки - для DCX-M от 200 до 400 А | Legrand | Power Legrand | 48 | Рубильники реверсивные (DCX-M) | 1 | ШТ | Не подлежит сертификации | 2024-12-31 | 69264.62 | Реализация складских остатков |  | 0.54 | 1.1475 | 170 | 90 | 75 | 3245064311762
431177 | Блокировка с двойным ключем 630-800 | Двойное устройство защитной блокировки - для DCX-M на 630 до 800 А | Legrand | Power Legrand | 48 | Рубильники реверсивные (DCX-M) | 1 | ШТ | Не подлежит сертификации | 2024-12-31 | 73042.69 | Реализация складских остатков |  | 0.62 | 1.1475 | 170 | 90 | 75 | 3245064311779
503DE | Внутренний разделитель (полимер) для 503Е, 504Е | Внутренний разделитель (полимер) для Кат. № 503Е/504Е | Bticino | ЭУИ Luxe | 2251 | Коробки скрытого монтажа Bticino | 50 | ШТ | Не подлежит сертификации | 2024-12-31 | 98.36 | Реализация складских остатков |  | 0.033 | 0.005472 | 18 | 38 | 8 | 8012199117669
503EV | Внутренний разделитель (полимер) для 503Е | Внутренний разделитель (полимер) для Кат. № 503Е | Bticino | ЭУИ Luxe | 2251 | Коробки скрытого монтажа Bticino | 50 | ШТ | Не подлежит сертификации | 2024-12-31 | 121.74 | Реализация складских остатков |  | 0.199 | 0.0238 | 70 | 34 | 10 | 8012199489834
555104 | Розетка моб. 16A 2K+З 230B IP44 | Мобильная розетка - P17 Tempra Pro - IP 44 - 200/250 В~ - 16 A - 2К+З | Legrand | Индустриальное оборудование | 854 | Промышленные разъемы P17 TEMPRA PRO | 10 | ШТ | Сертифицировано | 2025-02-03 | 960.24 | Реализация складских остатков |  | 1.62 | 7.68 | 320 | 200 | 120 | 3245065551044
555105 | Розетка моб. 16A 3K+З 230B IP44 | Мобильная розетка - P17 Tempra Pro - IP 44 - 200/250 В~ - 16 A - 3К+З | Legrand | Индустриальное оборудование | 854 | Промышленные разъемы P17 TEMPRA PRO | 5 | ШТ | Сертифицировано | 2025-02-03 | 1542.32 | Реализация складских остатков |  | 0.848 | 5.3546 | 308 | 183 | 95 | 3245065551051
555107 | Розетка моб. 16A 2K+З 380B IP44 | Мобильная розетка - P17 Tempra Pro - IP 44 - 380/415 В~ - 16 A - 2К+З | Legrand | Индустриальное оборудование | 854 | Промышленные разъемы P17 TEMPRA PRO | 5 | ШТ | Сертифицировано | 2025-02-03 | 1469.78 | Реализация складских остатков |  | 0.858 | 5.3546 | 308 | 183 | 95 | 3245065551075
555109 | Розетка моб. 16A 3K+H+З 380B IP44 | Мобильная розетка - P17 Tempra Pro - IP 44 - 380/415 В~ - 16 A - 3К+Н+З | Legrand | Индустриальное оборудование | 854 | Промышленные разъемы P17 TEMPRA PRO | 10 | ШТ | Сертифицировано | 2025-02-03 | 1320.2 | Реализация складских остатков |  | 2.269 | 9.9225 | 350 | 210 | 135 | 3245065551099
555124 | Вилка моб. 16А 2К+З 230В IP44 | Прямая вилка - P17 Tempra Pro - IP 44 - 200/250 В~ - 16 A - 2К+З | Legrand | Индустриальное оборудование | 854 | Промышленные разъемы P17 TEMPRA PRO | 10 | ШТ | Сертифицировано | 2025-02-03 | 689.14 | Реализация складских остатков |  | 1.34 | 5.61 | 275 | 170 | 120 | 3245065551242
555125 | Вилка моб. 16А 3К+З 230В IP44 | Прямая вилка - P17 Tempra Pro - IP 44 - 200/250 В~ - 16 A - 3К+З | Legrand | Индустриальное оборудование | 854 | Промышленные разъемы P17 TEMPRA PRO | 5 | ШТ | Сертифицировано | 2025-02-03 | 1350.67 | Реализация складских остатков |  | 0.813 | 3.9431 | 284 | 178 | 78 | 3245065551259
555126 | Вилка моб. 16А 3К+Н+З 230В IP44 | Прямая вилка - P17 Tempra Pro - IP 44 - 200/250 В~ - 16 A - 3К+Н+З | Legrand | Индустриальное оборудование | 854 | Промышленные разъемы P17 TEMPRA PRO | 5 | ШТ | Сертифицировано | 2025-02-03 | 1586.05 | Реализация складских остатков |  | 1.04 | 5.44 | 340 | 200 | 80 | 3245065551266
555128 | Вилка моб. 16А 3К+З 380В IP44 | Прямая вилка - P17 Tempra Pro - IP 44 - 380/415 В~ - 16 A - 3К+З | Legrand | Индустриальное оборудование | 854 | Промышленные разъемы P17 TEMPRA PRO | 10 | ШТ | Сертифицировано | 2025-02-03 | 882.35 | Реализация складских остатков |  | 1.541 | 5.61 | 275 | 170 | 120 | 3245065551280
555156 | Розетка наклад. 16А 3К+H+З 230В IP44 | Розетка накладная - P17 Tempra Pro - IP 44 - 200/250 В~ - 16 A - 3К+Н+З | Legrand | Индустриальное оборудование | 854 | Промышленные разъемы P17 TEMPRA PRO | 5 | ШТ | Сертифицировано | 2025-02-03 | 2976.48 | Реализация складских остатков |  | 1.879 | 11.6718 | 474 | 162 | 152 | 3245065551563
555157 | Розетка наклад. 16А 2К+З 380В IP44 | Розетка накладная - P17 Tempra Pro - IP 44 - 380/415 В~ - 16 A - 2К+З | Legrand | Индустриальное оборудование | 854 | Промышленные разъемы P17 TEMPRA PRO | 5 | ШТ | Сертифицировано | 2025-02-03 | 2393.38 | Реализация складских остатков |  | 1.658 | 11.6718 | 474 | 162 | 152 | 3245065551570
555184 | Розетка встр. 16А 2К+З 230В IP44 | Встраиваемая наклонная розетка - P17 Tempra Pro - IP 44 - 200/250 В~ - 16 A - 2К+З | Legrand | Индустриальное оборудование | 854 | Промышленные разъемы P17 TEMPRA PRO | 10 | ШТ | Сертифицировано | 2025-02-03 | 1057.46 | Реализация складских остатков |  | 1.203 | 6.3911 | 345 | 195 | 95 | 3245065551846
555186 | Розетка встр. 16А 3К+Н+З 230В IP44 | Встраиваемая наклонная розетка - P17 Tempra Pro - IP 44 - 200/250 В~ - 16 A - 3К+Н+З | Legrand | Индустриальное оборудование | 854 | Промышленные разъемы P17 TEMPRA PRO | 5 | ШТ | Сертифицировано | 2025-02-03 | 1957.02 | Реализация складских остатков |  | 0.799 | 4.07 | 370 | 110 | 100 | 3245065551860
555189 | Розетка встр. 16А 3К+Н+З 380В IP44 | Встраиваемая наклонная розетка - P17 Tempra Pro - IP 44 - 380/415 В~ - 16 A - 3К+Н+З | Legrand | Индустриальное оборудование | 854 | Промышленные разъемы P17 TEMPRA PRO | 10 | ШТ | Сертифицировано | 2025-02-03 | 1304.66 | Реализация складских остатков |  | 1.586 | 7.812 | 360 | 217 | 100 | 3245065551891
555214 | Розетка моб. 32А 2К+З 230В IP44 | Мобильная розетка - P17 Tempra Pro - IP 44 - 200/250 В~ - 32 A - 2К+З | Legrand | Индустриальное оборудование | 854 | Промышленные разъемы P17 TEMPRA PRO | 10 | ШТ | Сертифицировано | 2025-02-03 | 1617.35 | Реализация складских остатков |  | 2.331 | 9.9225 | 350 | 210 | 135 | 3245065552140
555217 | Розетка моб. 32А 2К+З 380В IP44 | Мобильная розетка - P17 Tempra Pro - IP 44 - 380/415 В~ - 32 A - 2К+З | Legrand | Индустриальное оборудование | 854 | Промышленные разъемы P17 TEMPRA PRO | 5 | ШТ | Сертифицировано | 2025-02-03 | 1361.42 | Реализация складских остатков |  | 1.248 | 7.812 | 360 | 217 | 100 | 3245065552171
555218 | Розетка моб. 32А 3К+З 380В IP44 | Мобильная розетка - P17 Tempra Pro - IP 44 - 380/415 В~ - 32 A - 3К+З | Legrand | Индустриальное оборудование | 854 | Промышленные разъемы P17 TEMPRA PRO | 10 | ШТ | Сертифицировано | 2025-02-03 | 1719.67 | Реализация складских остатков |  | 2.464 | 9.9225 | 350 | 210 | 135 | 3245065552188
555234 | Вилка моб. 32А 2К+З 230В IP44 | Прямая вилка - P17 Tempra Pro - IP 44 - 200/250 В~ - 32 A - 2К+З | Legrand | Индустриальное оборудование | 854 | Промышленные разъемы P17 TEMPRA PRO | 10 | ШТ | Сертифицировано | 2025-02-03 | 1131.62 | Реализация складских остатков |  | 2.008 | 7.68 | 320 | 200 | 120 | 3245065552348
555236 | Вилка моб. 32А 3К+H+З 230В IP44 | Прямая вилка - P17 Tempra Pro - IP 44 - 200/250 В~ - 32 A - 3К+Н+З | Legrand | Индустриальное оборудование | 854 | Промышленные разъемы P17 TEMPRA PRO | 5 | ШТ | Сертифицировано | 2025-02-03 | 2032.32 | Реализация складских остатков |  | 1.323 | 5.3546 | 308 | 183 | 95 | 3245065552362
555237 | Вилка моб. 32А 2К+З 380В IP44 | Прямая вилка - P17 Tempra Pro - IP 44 - 380/415 В~ - 32 A - 2К+З | Legrand | Индустриальное оборудование | 854 | Промышленные разъемы P17 TEMPRA PRO | 5 | ШТ | Сертифицировано | 2025-02-03 | 1485.1 | Реализация складских остатков |  | 1.071 | 5.44 | 340 | 200 | 80 | 3245065552379
555256 | Розетка наклад. 32А 3К+H+З 230В IP44 | Розетка накладная - P17 Tempra Pro - IP 44 - 200/250 В~ - 32 A - 3К+Н+З | Legrand | Индустриальное оборудование | 854 | Промышленные разъемы P17 TEMPRA PRO | 5 | ШТ | Сертифицировано | 2025-02-03 | 4188.86 | Реализация складских остатков |  | 2.685 | 18.6732 | 570 | 182 | 180 | 3245065552560
555284 | Розетка встр. 32А 2К+З 230В IP44 | Встраиваемая наклонная розетка - P17 Tempra Pro - IP 44 - 200/250 В~ - 32 A - 2К+З | Legrand | Индустриальное оборудование | 854 | Промышленные разъемы P17 TEMPRA PRO | 10 | ШТ | Сертифицировано | 2025-02-03 | 1941.67 | Реализация складских остатков |  | 1.676 | 8.3742 | 410 | 215 | 95 | 3245065552843
555286 | Розетка встр. 32А 3К+H+З 230В IP44 | Встраиваемая наклонная розетка - P17 Tempra Pro - IP 44 - 200/250 В~ - 32 A - 3К+Н+З | Legrand | Индустриальное оборудование | 854 | Промышленные разъемы P17 TEMPRA PRO | 5 | ШТ | Сертифицировано | 2025-02-03 | 2652.91 | Реализация складских остатков |  | 1.049 | 5.8674 | 420 | 127 | 110 | 3245065552867
555304 | Розетка моб. 16А 2К+З 230В IP67 | Мобильная розетка - P17 Tempra Pro - IP 66/67 - 200/250 В~ - 16 A - 2К+З | Legrand | Индустриальное оборудование | 854 | Промышленные разъемы P17 TEMPRA PRO | 5 | ШТ | Сертифицировано | 2025-02-03 | 1982.18 | Реализация складских остатков |  | 0.974 | 5.3546 | 308 | 183 | 95 | 3245065553048
555309 | Розетка моб. 16А 3К+H+З 380В IP67 | Мобильная розетка - P17 Tempra Pro - IP 66/67 - 380/415 В~ - 16 A - 3К+Н+З | Legrand | Индустриальное оборудование | 854 | Промышленные разъемы P17 TEMPRA PRO | 5 | ШТ | Сертифицировано | 2025-02-03 | 2523.86 | Реализация складских остатков |  | 1.386 | 7.812 | 360 | 217 | 100 | 3245065553093
555324 | Вилка моб. 16А 2К+З 230В IP67 | Прямая вилка - P17 Tempra Pro - IP 66/67 - 200/250 В~ - 16 A - 2К+З | Legrand | Индустриальное оборудование | 854 | Промышленные разъемы P17 TEMPRA PRO | 5 | ШТ | Сертифицировано | 2025-02-03 | 1432.37 | Реализация складских остатков |  | 0.823 | 5.3546 | 308 | 183 | 95 | 3245065553246
555329 | Вилка моб. 16А 3К+H+З 380В IP67 | Прямая вилка - P17 Tempra Pro - IP 66/67 - 380/415 В~ - 16 A - 3К+Н+З | Legrand | Индустриальное оборудование | 854 | Промышленные разъемы P17 TEMPRA PRO | 5 | ШТ | Сертифицировано | 2025-02-03 | 1885.8 | Реализация складских остатков | 13.09.2023 - Добавлен в тарифный файл | 1.195 | 7.812 | 360 | 217 | 100 | 3245065553291
555354 | Розетка наклад. 16А 2К+З 230В IP67 | Розетка накладная - P17 Tempra Pro - IP 66/67 - 200/250 В~ - 16 A - 2К+З | Legrand | Индустриальное оборудование | 854 | Промышленные разъемы P17 TEMPRA PRO | 5 | ШТ | Сертифицировано | 2025-02-03 | 2404.81 | Реализация складских остатков |  | 1.831 | 11.6718 | 474 | 162 | 152 | 3245065553543
555358 | Розетка наклад. 16А 3К+З 380В IP67 | Розетка накладная - P17 Tempra Pro - IP 66/67 - 380/415 В~ - 16 A - 3К+З | Legrand | Индустриальное оборудование | 854 | Промышленные разъемы P17 TEMPRA PRO | 5 | ШТ | Сертифицировано | 2025-02-03 | 2760.56 | Реализация складских остатков |  | 1.877 | 11.6718 | 474 | 162 | 152 | 3245065553581
555384 | Розетка встр. 16А 2К+З 230В IP67 | Встраиваемая розетка - P17 Tempra Pro - IP 66/67 - 200/250 В~ - 16 A - 2К+З | Legrand | Индустриальное оборудование | 854 | Промышленные разъемы P17 TEMPRA PRO | 5 | ШТ | Сертифицировано | 2025-02-03 | 1860.2 | Реализация складских остатков | 13.09.2023 - Добавлен в тарифный файл | 0.728 | 4.07 | 370 | 110 | 100 | 3245065553840
555385 | Розетка встр. 16А 3К+З 230В IP67 | Встраиваемая розетка - P17 Tempra Pro - IP 66/67 - 200/250 В~ - 16 A - 3К+З | Legrand | Индустриальное оборудование | 854 | Промышленные разъемы P17 TEMPRA PRO | 5 | ШТ | Сертифицировано | 2025-02-03 | 2213.52 | Реализация складских остатков |  | 0.834 | 4.07 | 370 | 110 | 100 | 3245065553857
555388 | Розетка встр. 16А 3К+З 380В IP67 | Встраиваемая розетка - P17 Tempra Pro - IP 66/67 - 380/415 В~ - 16 A - 3К+З | Legrand | Индустриальное оборудование | 854 | Промышленные разъемы P17 TEMPRA PRO | 5 | ШТ | Сертифицировано | 2025-02-03 | 2330.05 | Реализация складских остатков |  | 0.834 | 4.07 | 370 | 110 | 100 | 3245065553888
555414 | Розетка моб. 32А 2К+З 230В IP67 | Мобильная розетка - P17 Tempra Pro - IP 66/67 - 200/250 В~ - 32 A - 2К+З | Legrand | Индустриальное оборудование | 854 | Промышленные разъемы P17 TEMPRA PRO | 5 | ШТ | Сертифицировано | 2025-02-03 | 2500.14 | Реализация складских остатков |  | 1.422 | 7.812 | 360 | 217 | 100 | 3245065554144
555415 | Розетка моб. 32А 3К+З 230В IP67 | Мобильная розетка - P17 Tempra Pro - IP 66/67 - 200/250 В~ - 32 A - 3К+З | Legrand | Индустриальное оборудование | 854 | Промышленные разъемы P17 TEMPRA PRO | 5 | ШТ | Сертифицировано | 2025-02-03 | 4484.63 | Реализация складских остатков |  | 1.507 | 7.812 | 360 | 217 | 100 | 3245065554151
555416 | Розетка моб. 32А 3К+H+З 230В IP67 | Мобильная розетка - P17 Tempra Pro - IP 66/67 - 200/250 В~ - 32 A - 3К+Н+З | Legrand | Индустриальное оборудование | 854 | Промышленные разъемы P17 TEMPRA PRO | 5 | ШТ | Сертифицировано | 2025-02-03 | 4799.99 | Реализация складских остатков |  | 1.722 | 12.1055 | 355 | 220 | 155 | 3245065554168
555431 | Вилка моб. 32А 2К+З 130В IP67 | Вилка мобильная - 32 А - 2К+З - 130 В - IP 67 | Legrand | Индустриальное оборудование | 854 | Промышленные разъемы P17 TEMPRA PRO | 5 | ШТ | Сертифицировано | 2025-02-03 | 3113.58 | Реализация складских остатков |  | 1.251 | 7.812 | 360 | 217 | 100 | 3245065554311
555434 | Вилка моб. 32А 2К+З 230В IP67 | Прямая вилка - P17 Tempra Pro - IP 66/67 - 200/250 В~ - 32 A - 2К+З | Legrand | Индустриальное оборудование | 854 | Промышленные разъемы P17 TEMPRA PRO | 5 | ШТ | Сертифицировано | 2025-02-03 | 2185.07 | Реализация складских остатков |  | 1.245 | 7.812 | 360 | 217 | 100 | 3245065554342
555436 | Вилка моб. 32А 3К+H+З 230В IP67 | Прямая вилка - P17 Tempra Pro - IP 66/67 - 200/250 В~ - 32 A - 3К+Н+З | Legrand | Индустриальное оборудование | 854 | Промышленные разъемы P17 TEMPRA PRO | 5 | ШТ | Сертифицировано | 2025-02-03 | 3806.02 | Реализация складских остатков |  | 1.561 | 12.1055 | 355 | 220 | 155 | 3245065554366
555439 | Вилка моб. 32А 3К+H+З 380В IP67 | Прямая вилка - P17 Tempra Pro - IP 66/67 - 380/415 В~ - 32 A - 3К+Н+З | Legrand | Индустриальное оборудование | 854 | Промышленные разъемы P17 TEMPRA PRO | 5 | ШТ | Сертифицировано | 2025-02-03 | 2329.97 | Реализация складских остатков |  | 1.561 | 12.1055 | 355 | 220 | 155 | 3245065554397
555456 | Розетка наклад. 32А 3К+H+З 230В IP67 | Розетка накладная - P17 Tempra Pro - IP 66/67 - 200/250 В~ - 32 A - 3К+Н+З | Legrand | Индустриальное оборудование | 854 | Промышленные разъемы P17 TEMPRA PRO | 5 | ШТ | Сертифицировано | 2025-02-03 | 6554.6 | Реализация складских остатков |  | 2.839 | 18.6732 | 570 | 182 | 180 | 3245065554564
555485 | Розетка встр. 32А 3К+З 230В IP67 | Встраиваемая розетка - P17 Tempra Pro - IP 66/67 - 200/250 В~ - 32 A - 3К+З | Legrand | Индустриальное оборудование | 854 | Промышленные разъемы P17 TEMPRA PRO | 5 | ШТ | Сертифицировано | 2025-02-03 | 2730.58 | Реализация складских остатков |  | 1.126 | 5.8674 | 420 | 127 | 110 | 3245065554854
555509 | Роз.моб. 63А 3К+H+З 380В IP67 | Розетка мобильная - 63А - 3К+Н+З - 380В - IP67 | Legrand | Индустриальное оборудование | 854 | Промышленные разъемы P17 TEMPRA PRO | 2 | ШТ | Информация по запросу | - | 8678.44 | Реализация складских остатков |  | 1.8 | 7.5078 | 268 | 203 | 138 | 3414970734747
555559 | Роз.накл.63А 3К+H+З 380В IP67 | Розетка накладная - 63А - 3К+Н+З - 380В - IP67 | Legrand | Индустриальное оборудование | 854 | Промышленные разъемы P17 TEMPRA PRO | 2 | ШТ | Информация по запросу | - | 10225.63 | Реализация складских остатков |  | 2.475 | 12.4759 | 268 | 253 | 184 | 3414970734945
555585 | Роз.встр. 63А 3К+З 230В IP67 | Розетка встроенная - 63А - 3К+З - 230В - IP67 | Legrand | Индустриальное оборудование | 854 | Промышленные разъемы P17 TEMPRA PRO | 2 | ШТ | Информация по запросу | - | 10197.14 | Реализация складских остатков |  | 1.331 | 7.32 | 305 | 150 | 160 | 3414970735003
555588 | Роз.встр. 63А 3К+З 380В IP67 | Розетка встроенная - 63А - 3К+З - 380В - IP67 | Legrand | Индустриальное оборудование | 854 | Промышленные разъемы P17 TEMPRA PRO | 2 | ШТ | Информация по запросу | - | 8930.03 | Реализация складских остатков |  | 1.35 | 7.32 | 305 | 150 | 160 | 3414970735027
555609 | Роз.моб. 125А 3К+H+З 380В IP67 | Розетка мобильная - 125А - 3К+Н+З - 380В - IP67 | Legrand | Индустриальное оборудование | 854 | Промышленные разъемы P17 TEMPRA PRO | 1 | ШТ | Информация по запросу | - | 20479.63 | Реализация складских остатков |  | 1.68 | 7.8799 | 328 | 168 | 143 | 3414970735096
555619 | Вил.накл.125А 3К+H+З 380В IP67 | Вилка накладная - 125А - 3К+Н+З - 380В - IP67 | Legrand | Индустриальное оборудование | 854 | Промышленные разъемы P17 TEMPRA PRO | 1 | ШТ | Информация по запросу | - | 45998.04 | Реализация складских остатков |  | 3.03 | 24.4324 | 398 | 298 | 206 | 3414970734679
555629 | Вилк.моб.125А 3К+H+З 380В IP67 | Вилка мобильная - 125А - 3К+Н+З - 380В - IP67 | Legrand | Индустриальное оборудование | 854 | Промышленные разъемы P17 TEMPRA PRO | 1 | ШТ | Информация по запросу | - | 18388.5 | Реализация складских остатков |  | 1.29 | 7.32 | 305 | 150 | 160 | 3414970735119
559220 | Элем.крепл.конс. под фальш-пол | Элем.Крепл.Конс. Под Фальш-Пол | Cablofil | Cablofil | 267 | Аксессуары для лотков универсальные | 20 | ШТ | Не подлежит сертификации | 2024-12-31 | 2195.52 | Реализация складских остатков | [6 empty] | 3599075592208
559280 | Зажим CLM FAS GS | Зажим CLM FAS GS | Cablofil | Cablofil | 267 | Аксессуары для лотков универсальные | 10 | ШТ | Не подлежит сертификации | 2024-12-31 | 1602.95 | Реализация складских остатков | [6 empty] | 3599075592802
561010 | Профиль тип EDF2000 GS | Профиль Тип Edf2000 Gs | Cablofil | Cablofil | 267 | Аксессуары для лотков универсальные | 1 | ШТ | Не подлежит сертификации | 2024-12-31 | 4802.76 | Реализация складских остатков | [6 empty] | 3599075610100
561080 | Кроншт потолоч PFREDF GS (EDF) | Кроншт Потолоч Pfredf Gs (Edf) | Cablofil | Cablofil | 267 | Аксессуары для лотков универсальные | 10 | ШТ | Не подлежит сертификации | 2024-12-31 | 3492.5 | Реализация складских остатков | [6 empty] | 3599075610803
585080 | Крючок для кабеля SCMT (100шт) | Крючок для кабеля SCMT (100шт) | Cablofil | Cablofil | 245 | Аксессуары для пров. лотков EZ/GS | 1 | Упаковка | Не подлежит сертификации | 2024-12-31 | 26653.91 | Реализация складских остатков | [6 empty] | 3599075850803
586170 | Кронштейн R15 GS | Кронштейн R15 Gs | Cablofil | Cablofil | 267 | Аксессуары для лотков универсальные | 10 | ШТ | Не подлежит сертификации | 2024-12-31 | 816.47 | Реализация складских остатков | [6 empty] | 3599075861700
595013 | Консоль C41S150 (Длина-150мм) | Консоль C41s150 (Длина-150мм) | Cablofil | Cablofil | 267 | Аксессуары для лотков универсальные | 20 | ШТ | Не подлежит сертификации | 2024-12-31 | 3371 | Реализация складских остатков | [6 empty] | 3599075950138
595023 | Консоль C41S200 (Длина-200мм) | Консоль C41s200 (Длина-200мм) | Cablofil | Cablofil | 267 | Аксессуары для лотков универсальные | 20 | ШТ | Не подлежит сертификации | 2024-12-31 | 3728.52 | Реализация складских остатков | [6 empty] | 3599075950237
595033 | Консоль C41S300 (Длина-300мм) | Консоль C41s300 (Длина-300мм) | Cablofil | Cablofil | 267 | Аксессуары для лотков универсальные | 16 | ШТ | Не подлежит сертификации | 2024-12-31 | 4596.9 | Реализация складских остатков | [6 empty] | 3599075950336
595043 | Консоль C41S400 (Длина-400мм) | Консоль C41s400 (Длина-400мм) | Cablofil | Cablofil | 267 | Аксессуары для лотков универсальные | 12 | ШТ | Не подлежит сертификации | 2024-12-31 | 5351.68 | Реализация складских остатков | [6 empty] | 3599075950435
595053 | Консоль C41S500 (Длина-500мм) | Консоль C41s500 (Длина-500мм) | Cablofil | Cablofil | 267 | Аксессуары для лотков универсальные | 8 | ШТ | Не подлежит сертификации | 2024-12-31 | 5769.96 | Реализация складских остатков | [6 empty] | 3599075950534
595063 | Консоль C41S600 (Длина-600мм) | Консоль C41s600 (Длина-600мм) | Cablofil | Cablofil | 267 | Аксессуары для лотков универсальные | 8 | ШТ | Не подлежит сертификации | 2024-12-31 | 6058.14 | Реализация складских остатков | [6 empty] | 3599075950633
595133 | Стойка сварная P41S1500 GC | Стойка Сварная P41s1500 Gc | Cablofil | Cablofil | 267 | Аксессуары для лотков универсальные | 1 | ШТ | Не подлежит сертификации | 2024-12-31 | 24004.27 | Реализация складских остатков | [6 empty] | 3599075951333
595143 | Стойка сварная P41S2000 GC | Стойка Сварная P41s2000 Gc | Cablofil | Cablofil | 267 | Аксессуары для лотков универсальные | 1 | ШТ | Не подлежит сертификации | 2024-12-31 | 28580.89 | Реализация складских остатков | [6 empty] | 3599075951432
595323 | Соединит. элемент ZED41/41 | Соединит. элемент ZED41/41 | Cablofil | Cablofil | 267 | Аксессуары для лотков универсальные | 10 | ШТ | Не подлежит сертификации | 2024-12-31 | 1986.48 | Реализация складских остатков | [6 empty] | 3599075953238
595360 | Кронштейн универсальный PFN41S | Кронштейн Универсальный Pfn41s | Cablofil | Cablofil | 267 | Аксессуары для лотков универсальные | 10 | ШТ | Не подлежит сертификации | 2024-12-31 | 4111.02 | Реализация складских остатков | [6 empty] | 3599075953603
595363 | Кронштейн потолочный PFN41S | Кронштейн Потолочный Pfn41s | Cablofil | Cablofil | 267 | Аксессуары для лотков универсальные | 10 | ШТ | Не подлежит сертификации | 2024-12-31 | 6530.35 | Реализация складских остатков | [6 empty] | 3599075953634
599004 | Клипса FASTRUT 41 SS316L(50шт) | Клипса FASTRUT 41 SS316L(50шт) | Cablofil | Cablofil | 244 | Аксессуары для пров. лотков нерж.сталь | 1 | Упаковка | Не подлежит сертификации | 2024-12-31 | 27831.68 | Реализация складских остатков | [6 empty] | 3599075990042
601290 | Шина Зeмл./N 2X8 Отвeр. | Клеммники - нейтраль и земля - 2 x 8 клемм | Legrand | Power Distribution System | 81 | Аксессуары для распределительного оборудования | 10 | ШТ | Информация по запросу | - | 899.02 | Реализация складских остатков |  | 0.663 | 1.3154 | 148 | 101 | 88 | 3245066012902
603856 | Зажим для ЭУИ в колонне черный | Зажим для ЭУИ в колонне, цвет черный | Legrand | Напольные коробки и колонны | 286 | Колонны и мини-колонны | 10 | ШТ | Не подлежит сертификации | 2024-12-31 | 257.33 | Реализация складских остатков |  | 0.17 | 1.39 | 144 | 125 | 77 | 3414971996991
603857 | Фиксатор ЭУИ (комплект 2 шт.) | Фиксатор для электроустановочных изделий серии Mosaic в колоннах и мини-колоннах, белый (комплект из 2 штук) | Legrand | Напольные коробки и колонны | 2790 | Кабельные каналы METRA | 10 | ШТ | Не подлежит сертификации | 2024-12-31 | 205.86 | Реализация складских остатков | [6 empty] | 3245066038575
603858 | Зажим для ЭУИ в колонне серый | Зажим для ЭУИ в колонне, цвет серый | Legrand | Напольные коробки и колонны | 287 | Кабельные каналы DLP алюминиевые (длина в метрах ) | 10 | ШТ | Не подлежит сертификации | 2024-12-31 | 395.1 | Реализация складских остатков |  | 0.17 | 1.39 | 144 | 125 | 77 | 3245066038582
605201 | Spx 3П 125A На Шины 60Mm | Разъединитель SPX с ножевыми контактами - монтаж на распределительную шину - 125 A - 000 - 1,5-50 мм² | Legrand | Power Legrand | 155 | Выключатели с плавкими вставками | 1 | ШТ | Сертифицировано | 2024-10-15 | 19125.1 | Реализация складских остатков |  | 1.123 | 3.2844 | 204 | 115 | 140 | 3245066052014
605202 | Spx 3П 160A Пластик. | Разъединитель SPX с ножевыми контактами - монтаж на пластину или DIN-рейку - 160 A - 00 - М8 | Legrand | Power Legrand | 155 | Выключатели с плавкими вставками | 1 | ШТ | Сертифицировано | 2024-10-15 | 11281.54 | Реализация складских остатков |  | 0.696 | 1.9538 | 182 | 113 | 95 | 3245066052021
605222 | Клемы V Обр. Spx00/V00 3П | Зажим для подключения SPX/SPX-V - 16-70 мм² -12x8 мм - 00 | Legrand | Power Legrand | 155 | Выключатели с плавкими вставками | 3 | ШТ | Информация по запросу | - | 1452.08 | Реализация складских остатков |  | 0.092 | 0.072 | 120 | 40 | 15 | 3245066052229
611788 | Суппорт 1п унив. кр.75мм METRA | Универсальный суппорт - для кабель-каналов Metra 85х50, 100х50 и 130х50 | Legrand | Metra | 2790 | Кабельные каналы METRA | 5 | ШТ | Сертифицировано | 2026-08-01 | 239.11 | Реализация складских остатков |  | 0.14 | 2.649 | 216 | 146 | 84 | 3245066117881
636095 | Кабель-канал 15х25мм Transcab | Кабель-канал (крышка + основание) Transcab - 15x25 мм - серый RAL 7030 | Legrand | Индустриальное оборудование | 775 | Кабельные каналы Lina 25 | 32 | М | Сертифицировано | 2026-04-07 | 639.79 | Реализация складских остатков |  | 5 | 13.938 | 2020 | 115 | 60 | 3245066360959
636096 | Кабель-канал 15х40мм Transcab | Кабель-канал (крышка + основание) Transcab - 15x40 мм - серый RAL 7030 | Legrand | Индустриальное оборудование | 775 | Кабельные каналы Lina 25 | 40 | М | Сертифицировано | 2026-04-07 | 798.53 | Реализация складских остатков |  | 7.3 | 24.8167 | 2030 | 163 | 75 | 3245066360966
636100 | Кабель-канал 25х25мм Transcab | Кабель-канал (крышка + основание) Transcab - 25x25 мм - серый RAL 7030 | Legrand | Индустриальное оборудование | 775 | Кабельные каналы Lina 25 | 60 | М | Сертифицировано | 2026-04-07 | 532.36 | Реализация складских остатков |  | 17.4 | 37.8494 | 2030 | 165 | 113 | 3245066361000
636101 | Кабель-канал 25х40мм Transcab | Кабель-канал (крышка + основание) Transcab - 25x40 мм - серый RAL 7030 | Legrand | Индустриальное оборудование | 775 | Кабельные каналы Lina 25 | 56 | М | Сертифицировано | 2026-04-07 | 541.44 | Реализация складских остатков |  | 18.9 | 53.4337 | 2030 | 246 | 107 | 3245066361017
636102 | Кабель-канал 25х60мм Transcab | Кабель-канал (крышка + основание) Transcab - 25x60 мм - серый RAL 7030 | Legrand | Индустриальное оборудование | 775 | Кабельные каналы Lina 25 | 56 | М | Сертифицировано | 2026-04-07 | 596.71 | Реализация складских остатков |  | 21.6 | 71.0216 | 2030 | 238 | 147 | 3245066361024
636103 | Кабель-канал 25х80мм Transcab | Кабель-канал (крышка + основание) Transcab - 25x80 мм - серый RAL 7030 | Legrand | Индустриальное оборудование | 775 | Кабельные каналы Lina 25 | 40 | М | Сертифицировано | 2026-04-07 | 539.57 | Реализация складских остатков |  | 21 | 76.0032 | 2030 | 320 | 117 | 3245066361031
636105 | Кабель-канал 40х25мм Transcab | Кабель-канал (крышка + основание) Transcab - 40x25 мм - серый RAL 7030 | Legrand | Индустриальное оборудование | 775 | Кабельные каналы Lina 25 | 56 | М | Сертифицировано | 2026-04-07 | 800.15 | Реализация складских остатков |  | 21 | 52.3638 | 2030 | 335 | 77 | 3245066361055
636106 | Кабель-канал Transcab Transcab | Кабель-канал (крышка + основание) Transcab - 40x40 мм - серый RAL 7030 | Legrand | Индустриальное оборудование | 775 | Кабельные каналы Lina 25 | 48 | М | Сертифицировано | 2026-04-07 | 501.95 | Реализация складских остатков |  | 21 | 62.9909 | 2030 | 290 | 107 | 3245066361062
636107 | Кабель-канал 40х60мм Transcab | Кабель-канал (крышка + основание) Transcab - 40x60 мм - серый RAL 7030 | Legrand | Индустриальное оборудование | 775 | Кабельные каналы Lina 25 | 48 | М | Сертифицировано | 2026-04-07 | 692.66 | Реализация складских остатков |  | 23.3 | 89.2307 | 2030 | 297 | 148 | 3245066361079
636108 | Кабель-канал 40х80мм Transcab | Кабель-канал (крышка + основание) Transcab - 40x80 мм - серый RAL 7030 | Legrand | Индустриальное оборудование | 775 | Кабельные каналы Lina 25 | 40 | М | Сертифицировано | 2026-04-07 | 750.1 | Реализация складских остатков |  | 23 | 97.5598 | 2030 | 257 | 187 | 3245066361086
636109 | Кабель-канал 40х100мм Transcab | Кабель-канал (крышка + основание) Transcab - 40x100 мм - серый RAL 7030 | Legrand | Индустриальное оборудование | 775 | Кабельные каналы Lina 25 | 24 | М | Сертифицировано | 2026-04-07 | 960.55 | Реализация складских остатков |  | 17.6 | 76.0032 | 2030 | 320 | 117 | 3245066361093
636111 | Кабель-канал 60х40мм Transcab | Кабель-канал (крышка + основание) Transcab - 60x40 мм - серый RAL 7030 | Legrand | Индустриальное оборудование | 775 | Кабельные каналы Lina 25 | 32 | М | Сертифицировано | 2026-04-07 | 627.52 | Реализация складских остатков |  | 19 | 62.9909 | 2030 | 290 | 107 | 3245066361116
636112 | Кабель-канал 60х60мм Transcab | Кабель-канал (крышка + основание) Transcab - 60x60 мм - серый RAL 7030 | Legrand | Индустриальное оборудование | 775 | Кабельные каналы Lina 25 | 32 | М | Сертифицировано | 2026-04-07 | 828.67 | Реализация складских остатков |  | 20.4 | 85.9502 | 2030 | 292 | 145 | 3245066361123
636113 | Кабель-канал 60х80мм Transcab | Кабель-канал (крышка + основание) Transcab - 60x80 мм - серый RAL 7030 | Legrand | Индустриальное оборудование | 775 | Кабельные каналы Lina 25 | 32 | М | Сертифицировано | 2026-04-07 | 953.2 | Реализация складских остатков |  | 23.5 | 107.8092 | 2030 | 284 | 187 | 3245066361130
636114 | Кабель-канал 60х100мм Transcab | Кабель-канал (крышка + основание) Transcab - 60x100 мм - серый RAL 7030 | Legrand | Индустриальное оборудование | 775 | Кабельные каналы Lina 25 | 24 | М | Сертифицировано | 2026-04-07 | 1292.93 | Реализация складских остатков |  | 22.5 | 126.8182 | 2030 | 274 | 228 | 3245066361147
636115 | Кабель-канал 80X40мм Transcab | Кабель-канал (крышка + основание) Transcab - 80x40 мм - серый RAL 7030 | Legrand | Индустриальное оборудование | 775 | Кабельные каналы Lina 25 | 24 | М | Сертифицировано | 2026-04-07 | 593.81 | Реализация складских остатков |  | 17.2 | 65.8735 | 2030 | 295 | 110 | 3245066361154
636116 | Кабель-канал 80х60мм Transcab | Кабель-канал (крышка + основание) Transcab - 80x60 мм - серый RAL 7030 | Legrand | Индустриальное оборудование | 775 | Кабельные каналы Lina 25 | 24 | М | Сертифицировано | 2026-04-07 | 1002.36 | Реализация складских остатков |  | 20.4 | 85.9502 | 2030 | 292 | 145 | 3245066361161
636117 | Кабель-канал 80х80мм Transcab | Кабель-канал (крышка + основание) Transcab - 80x80 мм - серый RAL 7030 | Legrand | Индустриальное оборудование | 775 | Кабельные каналы Lina 25 | 24 | М | Сертифицировано | 2026-04-07 | 805.38 | Реализация складских остатков |  | 21.1 | 107.8092 | 2030 | 284 | 187 | 3245066361178
636118 | Кабель-канал 80X100мм Transcab | Кабель-канал (крышка + основание) Transcab - 80x100 мм - серый RAL 7030 | Legrand | Индустриальное оборудование | 775 | Кабельные каналы Lina 25 | 20 | М | Сертифицировано | 2026-04-07 | 1063.62 | Реализация складских остатков |  | 23 | 126.8182 | 2030 | 274 | 228 | 3245066361185
636119 | Кабель-канал 100X40мм Transcab | Кабель-канал (крышка + основание) Transcab - 100x40 мм - серый RAL 7030 | Legrand | Индустриальное оборудование | 775 | Кабельные каналы Lina 25 | 24 | М | Сертифицировано | 2026-04-07 | 851.64 | Реализация складских остатков |  | 20.7 | 76.0032 | 2030 | 320 | 117 | 3245066361192
636121 | Кабель-канал 100х80мм Transcab | Кабель-канал (крышка + основание) Transcab - 100x80 мм - серый RAL 7030 | Legrand | Индустриальное оборудование | 775 | Кабельные каналы Lina 25 | 16 | М | Сертифицировано | 2026-04-07 | 1187.09 | Реализация складских остатков |  | 17.4 | 97.5598 | 2030 | 257 | 187 | 3245066361215
636122 | Кабель-канал 100х100ммTranscab | Кабель-канал (крышка + основание) Transcab - 100x100 мм - серый RAL 7030 | Legrand | Индустриальное оборудование | 775 | Кабельные каналы Lina 25 | 16 | М | Сертифицировано | 2026-04-07 | 1851.11 | Реализация складских остатков |  | 22.2 | 126.8182 | 2030 | 274 | 228 | 3245066361222
636123 | Кабель-канал 150х100ммTranscab | Кабель-канал (крышка + основание) Transcab - 150x100 мм - серый RAL 7030 | Legrand | Индустриальное оборудование | 775 | Кабельные каналы Lina 25 | 12 | М | Сертифицировано | 2026-04-07 | 1417.01 | Реализация складских остатков |  | 21.1 | 127.281 | 2030 | 275 | 228 | 3245066361239
636124 | Кабель-канал 120X60ммTranscab | Кабель-канал (крышка + основание) Transcab - 120x60 мм - серый RAL 7030 | Legrand | Индустриальное оборудование | 775 | Кабельные каналы Lina 25 | 16 | М | Сертифицировано | 2026-04-07 | 1517.09 | Реализация складских остатков |  | 19.2 | 89.2307 | 2030 | 297 | 148 | 3245066361246
636125 | Кабель-канал 120х80мм Transcab | Кабель-канал (крышка + основание) Transcab - 120x80 мм - серый RAL 7030 | Legrand | Индустриальное оборудование | 775 | Кабельные каналы Lina 25 | 16 | М | Сертифицировано | 2026-04-07 | 1579.15 | Реализация складских остатков |  | 19.3 | 107.8092 | 2030 | 284 | 187 | 3245066361253
636177 | Рукав монтажный 6мм | Рукав монтажный - для кабель-каналов Lina 25 и Transcab - диам. 6 мм | Legrand | Индустриальное оборудование | 775 | Кабельные каналы Lina 25 | 25 | М | Не подлежит сертификации | 2023-12-31 | 105.41 | Реализация складских остатков |  | 0.344 | 2.5223 | 295 | 285 | 30 | 3245066361772
636178 | Рукав монтажный 12мм | Рукав монтажный - для кабель-каналов Lina 25 и Transcab - диам. 12 мм | Legrand | Индустриальное оборудование | 775 | Кабельные каналы Lina 25 | 25 | М | Не подлежит сертификации | 2023-12-31 | 87.26 | Реализация складских остатков |  | 1.091 | 9.9137 | 430 | 265 | 87 | 3245066361789
636183 | Рукав монтажный 22мм | Рукав монтажный - для кабель-каналов Lina 25 и Transcab - диам. 22 мм | Legrand | Индустриальное оборудование | 775 | Кабельные каналы Lina 25 | 25 | М | Не подлежит сертификации | 2023-12-31 | 474.35 | Реализация складских остатков |  | 1.642 | 20.1 | 400 | 335 | 150 | 3245066361833
636194 | Клипса пластиковая 4мм | Клипса пластиковая 4 мм | Legrand | Индустриальное оборудование | 775 | Кабельные каналы Lina 25 | 500 | ШТ | Не подлежит сертификации | 2023-12-31 | 1.82 | Реализация складских остатков |  | 0.11 | 0.36855 | 101 | 41 | 89 | 3245066361949
636195 | Клипса пластиковая 6мм | Клипса пластиковая 6 мм | Legrand | Индустриальное оборудование | 775 | Кабельные каналы Lina 25 | 500 | ШТ | Не подлежит сертификации | 2023-12-31 | 1.91 | Реализация складских остатков |  | 0.226 | 0.75762 | 145 | 95 | 55 | 3245066361956
638001 | Накладка крышки 75 мм METRA | Накладка на стык крышки - для кабель-каналов Metra 85х50, 100х50 и 130х50 | Legrand | Metra | 2790 | Кабельные каналы METRA | 50 | ШТ | Не подлежит сертификации | 2024-12-31 | 153.07 | Реализация складских остатков |  | 0.225 | 3.8657 | 249 | 115 | 135 | 3245066380018
638008 | Перегородка для к/к METRA | Разделительная перегородка - для кабель-каналов Metra 85x50, 100x50, 130x50 и 160x50 - 2 метра | Legrand | Metra | 2790 | Кабельные каналы METRA | 28 | М | Сертифицировано | 2026-11-21 | 240.01 |  |  | 3.36 | 10.1323 | 2020 | 114 | 44 | 3245066380087
638011 | Внутр. угол 100х50 90° METRA | Внутренний неизменяемый угол 90° - для кабель-каналов Metra 100x50 | Legrand | Metra | 2790 | Кабельные каналы METRA | 20 | ШТ | Не подлежит сертификации | 2024-12-31 | 394.15 |  |  | 0.65 | 12.1275 | 350 | 210 | 165 | 3414970335869
638012 | Внеш. угол 100х50 90° METRA | Внешний неизменяемый угол 90° - для кабель-каналов Metra 100x50 | Legrand | Metra | 2790 | Кабельные каналы METRA | 20 | ШТ | Не подлежит сертификации | 2024-12-31 | 443.54 |  |  | 0.93 | 12.1275 | 350 | 210 | 165 | 3414970335609
638013 | Плоский угол 100х50 METRA | Плоский угол 90° - для кабель-каналов Metra 100x50 | Legrand | Metra | 2790 | Кабельные каналы METRA | 16 | ШТ | Не подлежит сертификации | 2024-12-31 | 719.17 |  |  | 1.03 | 12.1275 | 350 | 210 | 165 | 3414970335616
638021 | Внутренний угол 85x50 мм METRA | Внутренний изменяемый угол - от 80° до 120° - для кабель-каналов Metra 85x50 | Legrand | Metra | 2790 | Кабельные каналы METRA | 10 | ШТ | Не подлежит сертификации | 2024-12-31 | 816.11 | Реализация складских остатков |  | 1.11 | 14.0936 | 295 | 245 | 195 | 3245066380216
638022 | Внешний угол 85x50 мм METRA | Внешний изменяемый угол - от 60° до 120° - для кабель-каналов Metra 85x50 | Legrand | Metra | 2790 | Кабельные каналы METRA | 10 | ШТ | Не подлежит сертификации | 2024-12-31 | 871.27 | Реализация складских остатков |  | 1.412 | 14.0936 | 295 | 245 | 195 | 3245066380223
638023 | Плоский угол 85x50 мм METRA | Плоский угол 90° - для кабель-каналов Metra 85x50 | Legrand | Metra | 2790 | Кабельные каналы METRA | 10 | ШТ | Не подлежит сертификации | 2024-12-31 | 592 | Реализация складских остатков |  | 1.153 | 10.0467 | 334 | 235 | 128 | 3245066380230
638024 | Тройник 85x50 мм METRA | Т-образный отвод - для кабель-каналов Metra 85x50 | Legrand | Metra | 2790 | Кабельные каналы METRA | 5 | ШТ | Не подлежит сертификации | 2024-12-31 | 524.41 | Реализация складских остатков |  | 0.305 | 5.508 | 240 | 170 | 135 | 3245066380247
638025 | Заглушка 85x50 мм METRA | Торцевая заглушка - для кабель-каналов Metra 85x50 | Legrand | Metra | 2790 | Кабельные каналы METRA | 10 | ШТ | Не подлежит сертификации | 2024-12-31 | 243.56 | Реализация складских остатков |  | 0.338 | 3.726 | 240 | 115 | 135 | 3245066380254
638026 | Накладка профиля 85х50 METRA | Накладка на стык профиля - для кабель-каналов Metra 85x50 | Legrand | Metra | 2790 | Кабельные каналы METRA | 10 | ШТ | Не подлежит сертификации | 2024-12-31 | 159.23 | Реализация складских остатков |  | 0.161 | 3.726 | 240 | 115 | 135 | 3245066380261
638031 | Внутренний угол 100x50мм METRA | Внутренний изменяемый угол - от 80° до 120° - для кабель-каналов Metra 100x50 | Legrand | Metra | 2790 | Кабельные каналы METRA | 10 | ШТ | Не подлежит сертификации | 2024-12-31 | 836.24 | Реализация складских остатков |  | 1.127 | 14.0936 | 295 | 245 | 195 | 3245066380315
638032 | Внешний угол 100x50 мм METRA | Внешний изменяемый угол - от 60° до 120° - для кабель-каналов Metra 100x50 | Legrand | Metra | 2790 | Кабельные каналы METRA | 10 | ШТ | Не подлежит сертификации | 2024-12-31 | 955.64 | Реализация складских остатков |  | 1.477 | 15.1948 | 398 | 303 | 126 | 3245066380322
638034 | Тройник 100x50 мм METRA | Т-образный отвод - для кабель-каналов Metra 100x50 | Legrand | Metra | 2790 | Кабельные каналы METRA | 5 | ШТ | Не подлежит сертификации | 2024-12-31 | 795.35 | Реализация складских остатков |  | 0.307 | 3.726 | 240 | 115 | 135 | 3245066380346
638035 | Заглушка 100x50 мм METRA | Торцевая заглушка - для кабель-каналов Metra 100x50 | Legrand | Metra | 2790 | Кабельные каналы METRA | 10 | ШТ | Не подлежит сертификации | 2024-12-31 | 274.27 | Реализация складских остатков |  | 0.33 | 1.7028 | 220 | 90 | 86 | 3245066380353
638036 | Накладка профиля 100х50 METRA | Накладка на стык профиля - для кабель-каналов Metra 100x50 | Legrand | Metra | 2790 | Кабельные каналы METRA | 20 | ШТ | Не подлежит сертификации | 2024-12-31 | 160.62 | Реализация складских остатков |  | 0.285 | 1.7028 | 220 | 90 | 86 | 3245066380360
638041 | Внутренний угол 130x50мм METRA | Внутренний изменяемый угол - от 80° до 120° - для кабель-каналов Metra 130x50 | Legrand | Metra | 2790 | Кабельные каналы METRA | 8 | ШТ | Не подлежит сертификации | 2024-12-31 | 956.51 | Реализация складских остатков |  | 0.949 | 17.1163 | 266 | 241 | 267 | 3245066380414
638042 | Внешний угол 130x50 мм METRA | Внешний изменяемый угол - от 60° до 120° - для кабель-каналов Metra 130x50 | Legrand | Metra | 2790 | Кабельные каналы METRA | 8 | ШТ | Не подлежит сертификации | 2024-12-31 | 1037.02 | Реализация складских остатков |  | 1.261 | 10.854 | 240 | 335 | 135 | 3245066380421
638043 | Плоский угол 130x50 мм METRA | Плоский угол 90° - для кабель-каналов Metra 130x50 | Legrand | Metra | 2790 | Кабельные каналы METRA | 4 | ШТ | Не подлежит сертификации | 2024-12-31 | 834.71 | Реализация складских остатков |  | 0.916 | 10.854 | 240 | 335 | 135 | 3245066380438
638044 | Тройник 130x50 мм METRA | Т-образный отвод - для кабель-каналов Metra 130x50 | Legrand | Metra | 2790 | Кабельные каналы METRA | 5 | ШТ | Не подлежит сертификации | 2024-12-31 | 709.91 | Реализация складских остатков |  | 0.234 | 3.726 | 240 | 115 | 135 | 3245066380445
638045 | Заглушка 130x50 мм METRA | Торцевая заглушка - для кабель-каналов Metra 130x50 | Legrand | Metra | 2790 | Кабельные каналы METRA | 10 | ШТ | Не подлежит сертификации | 2024-12-31 | 316.39 | Реализация складских остатков |  | 0.42 | 3.726 | 240 | 115 | 135 | 3245066380452
638046 | Накладка профиля 130х50 METRA | Накладка на стык профиля - для кабель-каналов Metra 130x50 | Legrand | Metra | 2790 | Кабельные каналы METRA | 10 | ШТ | Не подлежит сертификации | 2024-12-31 | 195.62 | Реализация складских остатков |  | 0.186 | 3.726 | 240 | 115 | 135 | 3245066380469
638071 | Суппорт 2м MOSAIC кр.75 METRA | Суппорт Mosaic - 2 модуля - для кабель-каналов Metra 85х50, 100х50 и 130х50 | Legrand | Metra | 2790 | Кабельные каналы METRA | 10 | ШТ | Сертифицировано | 2026-08-25 | 167.98 | Реализация складских остатков | 13.09.2023 - Добавлен в тарифный файл | 0.367 | 3.2175 | 275 | 130 | 90 | 3414971132504
638072 | Суппорт 4м MOSAIC кр.75 METRA | Суппорт Mosaic - 4 модуля - для кабель-каналов Metra 85х50, 100х50 и 130х50 | Legrand | Metra | 2790 | Кабельные каналы METRA | 5 | ШТ | Сертифицировано | 2026-08-25 | 327.56 | Реализация складских остатков | 13.09.2023 - Добавлен в тарифный файл | 0.337 | 3.2175 | 275 | 130 | 90 | 3414971132535
638073 | Суппорт 6м MOSAIC кр.75 METRA | Суппорт Mosaic - 6 модулей - для кабель-каналов Metra 85х50, 100х50 и 130х50 | Legrand | Metra | 2790 | Кабельные каналы METRA | 5 | ШТ | Сертифицировано | 2026-08-25 | 427.85 | Реализация складских остатков | 13.09.2023 - Добавлен в тарифный файл | 0.32 | 3.2175 | 275 | 130 | 90 | 3414971132672
638080 | Кабель-канал 85x50мм METRA | Кабель-канал Metra - 85x50 - 2 метра - с крышкой - белый | Legrand | Metra | 2790 | Кабельные каналы METRA | 24 | М | Сертифицировано | 2026-11-21 | 669.2 |  |  | 14.16 | 57.6912 | 2020 | 238 | 120 | 3414970717931
638081 | Кабель-канал 100x50мм METRA | Кабель-канал Metra - 100x50 - 2 метра - с крышкой - белый | Legrand | Metra | 2790 | Кабельные каналы METRA | 16 | М | Сертифицировано | 2026-11-21 | 750.05 |  |  | 8.16 | 66.5105 | 2020 | 326 | 101 | 3414970717955
638082 | Кабель-канал 130x50мм METRA | Кабель-канал Metra - 130x50 - 2 метра - с крышкой - белый | Legrand | Metra | 2790 | Кабельные каналы METRA | 12 | М | Сертифицировано | 2026-11-21 | 925 |  |  | 12.06 | 63.8118 | 2020 | 270 | 117 | 3414970717979
638085 | Накладка крышки 110 мм METRA | Накладка на стык крышки - для кабель-каналов Metra 160x50 | Legrand | Metra | 2790 | Кабельные каналы METRA | 25 | ШТ | Не подлежит сертификации | 2024-12-31 | 435.24 | Реализация складских остатков |  | 0.31 | 3.726 | 240 | 115 | 135 | 3414970718013
638086 | Суппорт 2м MOSAIC кр.110 METRA | Суппорт Mosaic - 2 модуля - для кабель-каналов Metra 160x50 | Legrand | Metra | 2790 | Кабельные каналы METRA | 5 | ШТ | Сертифицировано | 2026-08-25 | 315.29 | Реализация складских остатков | 13.09.2023 - Добавлен в тарифный файл | 0.401 | 3.726 | 240 | 115 | 135 | 3414970718044
638087 | Суппорт 4м MOSAIC кр.110 METRA | Суппорт Mosaic - 4 модуля - для кабель-каналов Metra 160x50 | Legrand | Metra | 2790 | Кабельные каналы METRA | 5 | ШТ | Сертифицировано | 2026-08-01 | 614.82 | Реализация складских остатков | 13.09.2023 - Добавлен в тарифный файл | 0.565 | 5.508 | 240 | 170 | 135 | 3414970718075
638088 | Суппорт 6м MOSAIC кр.110 METRA | Суппорт Mosaic - 6 модулей - для кабель-каналов Metra 160x50 | Legrand | Metra | 2790 | Кабельные каналы METRA | 5 | ШТ | Сертифицировано | 2026-08-01 | 803.98 | Реализация складских остатков | 13.09.2023 - Добавлен в тарифный файл | 0.706 | 5.508 | 240 | 170 | 135 | 3414970718105
638091 | Внутренний угол 160x50мм METRA | Внутренний изменяемый угол - от 80° до 120° - для кабель-каналов Metra 160x50 | Legrand | Metra | 2790 | Кабельные каналы METRA | 5 | ШТ | Не подлежит сертификации | 2024-12-31 | 3035.63 | Реализация складских остатков |  | 0.8 | 17.1163 | 266 | 241 | 267 | 3414970718136
638092 | Внешний угол 160x50 мм METRA | Внешний изменяемый угол - от 60° до 120° - для кабель-каналов Metra 160x50 | Legrand | Metra | 2790 | Кабельные каналы METRA | 5 | ШТ | Не подлежит сертификации | 2024-12-31 | 3175.76 | Реализация складских остатков |  | 1.089 | 10.854 | 240 | 335 | 135 | 3414970718150
638093 | Плоский угол 160x50 мм METRA | Плоский угол 90° - для кабель-каналов Metra 160x50 | Legrand | Metra | 2790 | Кабельные каналы METRA | 2 | ШТ | Не подлежит сертификации | 2024-12-31 | 3323.54 | Реализация складских остатков |  | 0.665 | 10.854 | 240 | 335 | 135 | 3414970718181
638094 | Тройник 160x50 мм METRA | Т-образный отвод - для кабель-каналов Metra 160x50 | Legrand | Metra | 2790 | Кабельные каналы METRA | 5 | ШТ | Не подлежит сертификации | 2024-12-31 | 4696.4 | Реализация складских остатков |  | 0.295 | 3.726 | 240 | 115 | 135 | 3414970718211
638095 | Заглушка 160x50 мм METRA | Торцевая заглушка - для кабель-каналов Metra 160x50 | Legrand | Metra | 2790 | Кабельные каналы METRA | 5 | ШТ | Не подлежит сертификации | 2024-12-31 | 567.38 | Реализация складских остатков |  | 0.335 | 3.726 | 240 | 115 | 135 | 3414970718242
638096 | Накладка профиля 160х50 METRA | Накладка на стык профиля - для кабель-каналов Metra 160x50 | Legrand | Metra | 2790 | Кабельные каналы METRA | 10 | ШТ | Не подлежит сертификации | 2024-12-31 | 277.26 | Реализация складских остатков |  | 0.446 | 10.854 | 240 | 335 | 135 | 3414970718273
638101 | Внутренний угол 15x10 мм METRA | Внутренний угол - для мини-каналов Metra - 15x10 | Legrand | Metra | 2791 | Мини-каналы METRA | 10 | ШТ | Не подлежит сертификации | 2024-12-31 | 26.33 |  |  | 0.026 | 0.36855 | 101 | 41 | 89 | 3245066381015
638102 | Внешний угол 15x10 мм METRA | Внешний угол - для мини-каналов Metra - 15x10 | Legrand | Metra | 2791 | Мини-каналы METRA | 10 | ШТ | Не подлежит сертификации | 2024-12-31 | 26.33 |  |  | 0.029 | 0.36855 | 101 | 41 | 89 | 3245066381022
638103 | Плоский угол 15x10 мм METRA | Плоский угол - для мини-каналов Metra - 15x10 | Legrand | Metra | 2791 | Мини-каналы METRA | 10 | ШТ | Не подлежит сертификации | 2024-12-31 | 26.33 |  |  | 0.027 | 0.36855 | 101 | 41 | 89 | 3245066381039
638104 | Тройник 15x10 мм METRA | T-образный отвод - для мини-каналов Metra - 15x10 | Legrand | Metra | 2791 | Мини-каналы METRA | 10 | ШТ | Не подлежит сертификации | 2024-12-31 | 26.33 |  |  | 0.027 | 0.36855 | 101 | 41 | 89 | 3245066381046
638105 | Заглушка 15x10 мм METRA | Торцевая заглушка - для мини-каналов Metra - 15x10 | Legrand | Metra | 2791 | Мини-каналы METRA | 10 | ШТ | Не подлежит сертификации | 2024-12-31 | 26.33 |  |  | 0.02 | 0.36855 | 101 | 41 | 89 | 3245066381053
638106 | Накладка на стык 15x10мм METRA | Накладка на стык - для мини-каналов Metra - 15x10 | Legrand | Metra | 2791 | Мини-каналы METRA | 10 | ШТ | Не подлежит сертификации | 2024-12-31 | 26.33 |  |  | 0.02 | 0.36855 | 101 | 41 | 89 | 3245066381060
638111 | Внутренний угол 16x16 мм METRA | Внутренний угол - для мини-каналов Metra - 16x16 | Legrand | Metra | 2791 | Мини-каналы METRA | 10 | ШТ | Не подлежит сертификации | 2024-12-31 | 29.65 |  |  | 0.035 | 0.36855 | 101 | 41 | 89 | 3245066381114
638112 | Внешний угол 16x16 мм METRA | Внешний угол - для мини-каналов Metra - 16x16 | Legrand | Metra | 2791 | Мини-каналы METRA | 10 | ШТ | Не подлежит сертификации | 2024-12-31 | 29.65 |  |  | 0.039 | 0.36855 | 101 | 41 | 89 | 3245066381121
638113 | Плоский угол 16x16 мм METRA | Плоский угол - для мини-каналов Metra - 16x16 | Legrand | Metra | 2791 | Мини-каналы METRA | 10 | ШТ | Не подлежит сертификации | 2024-12-31 | 29.65 |  |  | 0.032 | 0.36855 | 101 | 41 | 89 | 3245066381138
638114 | Тройник 16x16 мм METRA | T-образный отвод - для мини-каналов Metra - 16x16 | Legrand | Metra | 2791 | Мини-каналы METRA | 10 | ШТ | Не подлежит сертификации | 2024-12-31 | 29.65 |  |  | 0.032 | 0.36855 | 101 | 41 | 89 | 3245066381145
638115 | Заглушка 16x16 мм METRA | Торцевая заглушка - для мини-каналов Metra - 16x16 | Legrand | Metra | 2791 | Мини-каналы METRA | 10 | ШТ | Не подлежит сертификации | 2024-12-31 | 29.65 |  |  | 0.025 | 0.36855 | 101 | 41 | 89 | 3245066381152
638116 | Накладка на стык 16x16мм METRA | Накладка на стык - для мини-каналов Metra - 16x16 | Legrand | Metra | 2791 | Мини-каналы METRA | 10 | ШТ | Не подлежит сертификации | 2024-12-31 | 29.65 |  |  | 0.021 | 0.36855 | 101 | 41 | 89 | 3245066381169
638121 | Внутренний угол 20x12 мм METRA | Внутренний угол - для мини-каналов Metra - 20x12 | Legrand | Metra | 2791 | Мини-каналы METRA | 10 | ШТ | Не подлежит сертификации | 2024-12-31 | 27.8 |  |  | 0.029 | 0.36855 | 101 | 41 | 89 | 3245066381213
638122 | Внешний угол 20x12 мм METRA | Внешний угол - для мини-каналов Metra - 20x12 | Legrand | Metra | 2791 | Мини-каналы METRA | 10 | ШТ | Не подлежит сертификации | 2024-12-31 | 27.8 |  |  | 0.034 | 0.36855 | 101 | 41 | 89 | 3245066381220
638123 | Плоский угол 20x12 мм METRA | Плоский угол - для мини-каналов Metra - 20x12 | Legrand | Metra | 2791 | Мини-каналы METRA | 10 | ШТ | Не подлежит сертификации | 2024-12-31 | 27.8 |  |  | 0.035 | 0.36855 | 101 | 41 | 89 | 3245066381237
638124 | Тройник 20x12 мм METRA | T-образный отвод - для мини-каналов Metra - 20x12 | Legrand | Metra | 2791 | Мини-каналы METRA | 10 | ШТ | Не подлежит сертификации | 2024-12-31 | 27.8 |  |  | 0.037 | 0.36855 | 101 | 41 | 89 | 3245066381244
638125 | Заглушка 20x12 мм METRA | Торцевая заглушка - для мини-каналов Metra - 20x12 | Legrand | Metra | 2791 | Мини-каналы METRA | 10 | ШТ | Не подлежит сертификации | 2024-12-31 | 27.8 |  |  | 0.024 | 0.36855 | 101 | 41 | 89 | 3245066381251
638126 | Накладка на стык 20x12мм METRA | Накладка на стык - для мини-каналов Metra - 20x12 | Legrand | Metra | 2791 | Мини-каналы METRA | 10 | ШТ | Не подлежит сертификации | 2024-12-31 | 27.8 |  |  | 0.02 | 0.36855 | 101 | 41 | 89 | 3245066381268
638131 | Внутренний угол 24x14 мм METRA | Внутренний угол - для мини-каналов Metra - 24x14 | Legrand | Metra | 2791 | Мини-каналы METRA | 10 | ШТ | Не подлежит сертификации | 2024-12-31 | 36.34 |  |  | 0.036 | 0.36855 | 101 | 41 | 89 | 3245066381312
638132 | Внешний угол 24x14 мм METRA | Внешний угол - для мини-каналов Metra - 24x14 | Legrand | Metra | 2791 | Мини-каналы METRA | 10 | ШТ | Не подлежит сертификации | 2024-12-31 | 36.34 |  |  | 0.042 | 0.36855 | 101 | 41 | 89 | 3245066381329
638133 | Плоский угол 24x14 мм METRA | Плоский угол - для мини-каналов Metra - 24x14 | Legrand | Metra | 2791 | Мини-каналы METRA | 5 | ШТ | Не подлежит сертификации | 2024-12-31 | 36.34 |  |  | 0.03 | 0.36855 | 101 | 41 | 89 | 3245066381336
638134 | Тройник 24x14 мм METRA | T-образный отвод - для мини-каналов Metra - 24x14 | Legrand | Metra | 2791 | Мини-каналы METRA | 5 | ШТ | Не подлежит сертификации | 2024-12-31 | 36.34 |  |  | 0.03 | 0.36855 | 101 | 41 | 89 | 3245066381343
638135 | Заглушка 24x14 мм METRA | Торцевая заглушка - для мини-каналов Metra - 24x14 | Legrand | Metra | 2791 | Мини-каналы METRA | 10 | ШТ | Не подлежит сертификации | 2024-12-31 | 36.34 |  |  | 0.038 | 0.36855 | 101 | 41 | 89 | 3245066381350
638136 | Накладка на стык 24x14мм METRA | Накладка на стык - для мини-каналов Metra - 24x14 | Legrand | Metra | 2791 | Мини-каналы METRA | 10 | ШТ | Не подлежит сертификации | 2024-12-31 | 36.34 |  |  | 0.023 | 0.36855 | 101 | 41 | 89 | 3245066381367
638151 | Внутренний угол 40x16 мм METRA | Внутренний угол - для мини-каналов Metra - 40x16 | Legrand | Metra | 2791 | Мини-каналы METRA | 10 | ШТ | Не подлежит сертификации | 2024-12-31 | 55.6 |  |  | 0.087 | 1.7741 | 220 | 126 | 64 | 3245066381510
638152 | Внешний угол 40x16 мм METRA | Внешний угол - для мини-каналов Metra - 40x16 | Legrand | Metra | 2791 | Мини-каналы METRA | 10 | ШТ | Не подлежит сертификации | 2024-12-31 | 55.6 |  |  | 0.107 | 1.7741 | 220 | 126 | 64 | 3245066381527
638153 | Плоский угол 40x16 мм METRA | Плоский угол - для мини-каналов Metra - 40x16 | Legrand | Metra | 2791 | Мини-каналы METRA | 10 | ШТ | Не подлежит сертификации | 2024-12-31 | 55.6 |  |  | 0.136 | 1.7741 | 220 | 126 | 64 | 3245066381534
638154 | Тройник 40x16 мм METRA | T-образный отвод - для мини-каналов Metra - 40x16 | Legrand | Metra | 2791 | Мини-каналы METRA | 10 | ШТ | Не подлежит сертификации | 2024-12-31 | 55.6 |  |  | 0.133 | 1.7741 | 220 | 126 | 64 | 3245066381541
638155 | Заглушка 40x16 мм METRA | Торцевая заглушка - для мини-каналов Metra - 40x16 | Legrand | Metra | 2791 | Мини-каналы METRA | 10 | ШТ | Не подлежит сертификации | 2024-12-31 | 55.6 |  |  | 0.041 | 0.36855 | 101 | 41 | 89 | 3245066381558
638156 | Накладка на стык 40x16мм METRA | Накладка на стык - для мини-каналов Metra - 40x16 | Legrand | Metra | 2791 | Мини-каналы METRA | 10 | ШТ | Не подлежит сертификации | 2024-12-31 | 55.6 |  |  | 0.032 | 0.36855 | 101 | 41 | 89 | 3245066381565
638181 | Внутренний угол 40x40 мм METRA | Внутренний угол - для мини-каналов Metra - 40x40 | Legrand | Metra | 2791 | Мини-каналы METRA | 5 | ШТ | Не подлежит сертификации | 2024-12-31 | 130.91 |  |  | 0.111 | 1.7741 | 220 | 126 | 64 | 3245066381817
638182 | Внешний угол 40x40 мм METRA | Внешний угол - для мини-каналов Metra - 40x40 | Legrand | Metra | 2791 | Мини-каналы METRA | 5 | ШТ | Не подлежит сертификации | 2024-12-31 | 130.91 |  |  | 0.128 | 1.7741 | 220 | 126 | 64 | 3245066381824
638183 | Плоский угол 40x40 мм METRA | Плоский угол - для мини-каналов Metra - 40x40 | Legrand | Metra | 2791 | Мини-каналы METRA | 5 | ШТ | Не подлежит сертификации | 2024-12-31 | 130.91 |  |  | 0.117 | 1.7741 | 220 | 126 | 64 | 3245066381831
638184 | Тройник 40x40 мм METRA | T-образный отвод - для мини-каналов Metra - 40x40 | Legrand | Metra | 2791 | Мини-каналы METRA | 5 | ШТ | Не подлежит сертификации | 2024-12-31 | 130.91 |  |  | 0.119 | 1.7741 | 220 | 126 | 64 | 3245066381848
638185 | Заглушка 40x40 мм METRA | Торцевая заглушка - для мини-каналов Metra - 40x40 | Legrand | Metra | 2791 | Мини-каналы METRA | 10 | ШТ | Не подлежит сертификации | 2024-12-31 | 130.91 |  |  | 0.103 | 1.7741 | 220 | 126 | 64 | 3245066381855
638186 | Накладка на стык 40x40мм METRA | Накладка на стык - для мини-каналов Metra - 40x40 | Legrand | Metra | 2791 | Мини-каналы METRA | 10 | ШТ | Не подлежит сертификации | 2024-12-31 | 130.91 |  |  | 0.077 | 1.7741 | 220 | 126 | 64 | 3245066381862
638190 | Мини-канал 15x10мм METRA | Мини-канал Metra - 15x10 - 2 метра - с крышкой - белый | Legrand | Metra | 2791 | Мини-каналы METRA | 154 | М | Сертифицировано | 2026-11-21 | 39.1 |  |  | 11.7 | 25.2621 | 2020 | 169 | 74 | 3414970718303
638191 | Мини-канал 16x16мм METRA | Мини-канал Metra - 16x16 - 2 метра - с крышкой - белый | Legrand | Metra | 2791 | Мини-каналы METRA | 150 | М | Сертифицировано | 2026-11-21 | 47.18 |  |  | 12.9 | 42.7351 | 2020 | 258 | 82 | 3414970718327
638192 | Мини-канал 20x12мм METRA | Мини-канал Metra - 20x12 - 2 метра - с крышкой - белый | Legrand | Metra | 2791 | Мини-каналы METRA | 96 | М | Сертифицировано | 2026-11-21 | 41.92 |  |  | 8.74 | 25.2621 | 2020 | 169 | 74 | 3414970718341
638193 | Мини-канал 24x14мм METRA | Мини-канал Metra - 24x14 - 2 метра - с крышкой - белый | Legrand | Metra | 2791 | Мини-каналы METRA | 70 | М | Сертифицировано | 2026-11-21 | 71.06 |  |  | 7.14 | 25.2621 | 2020 | 169 | 74 | 3414970718365
638194 | Мини-канал 40x16мм METRA | Мини-канал Metra - 40x16 - 2 метра - с крышкой - без перегородки - белый | Legrand | Metra | 2791 | Мини-каналы METRA | 60 | М | Сертифицировано | 2026-11-21 | 111.08 |  |  | 9.6 | 42.7351 | 2020 | 258 | 82 | 3414970718389
638195 | Мини-канал 40x16 2 отд. METRA | Мини-канал Metra - 40x16 - 2 метра - с крышкой - с перегородкой - белый | Legrand | Metra | 2791 | Мини-каналы METRA | 60 | М | Сертифицировано | 2026-11-21 | 137.66 |  |  | 10.92 | 42.7351 | 2020 | 258 | 82 | 3414970718402
638196 | Мини-канал 40x40мм METRA | Мини-канал Metra - 40x40 - 2 метра - с крышкой - белый | Legrand | Metra | 2791 | Мини-каналы METRA | 24 | М | Сертифицировано | 2026-11-21 | 178.2 |  |  | 7.37 | 42.7351 | 2020 | 258 | 82 | 3414970718426
638197 | Мини-канал 60x40мм METRA | Мини-канал Metra - 60x40 - 2 метра - с крышкой - белый | Legrand | Metra | 2791 | Мини-каналы METRA | 16 | М | Сертифицировано | 2026-11-21 | 281.29 |  |  | 7.12 | 42.7351 | 2020 | 258 | 82 | 3414970718440
638198 | Уг.вн/внеш/заг/нак 60x40 METRA | Торцевая заглушка/внутренний или внешний угол/накладка на стык - для мини-каналов Metra - 60x40 | Legrand | Metra | 2791 | Мини-каналы METRA | 30 | ШТ | Не подлежит сертификации | 2024-12-31 | 207.16 | Реализация складских остатков |  | 1.128 | 25.155 | 375 | 260 | 258 | 3414970718464
638199 | Уг.плоск/Т 60x40 мм METRA | Плоский угол/Т-образный отвод - для мини-каналов Metra - 60x40 | Legrand | Metra | 2791 | Мини-каналы METRA | 30 | ШТ | Не подлежит сертификации | 2024-12-31 | 289.14 | Реализация складских остатков |  | 1.414 | 25.155 | 375 | 260 | 258 | 3414970718488
650390 | Короб.встр.пласт. д/роз. | Монтажная коробка для выдвижного розеточного блока - 3 модуля - пластик | Legrand | DLP/Mosaic | 6604 | Розетки напольные (Silver Wing) | 1 | ШТ | Не подлежит сертификации | 2023-12-31 | 2519.81 | Реализация складских остатков |  | 0.139 | 0.682 | 110 | 100 | 62 | 3245066503905
653056 | Гибкий соединитель Ovaline 1м | Гибкий пластиковый соединитель Ovaline, длина 1 метр, цвет серый | Legrand | Напольные коробки и колонны | 286 | Колонны и мини-колонны | 1 | ШТ | Не подлежит сертификации | 2023-12-31 | 5477.98 | Реализация складских остатков |  | 0.397 | 3.8254 | 303 | 125 | 101 | 3414971195004
653066 | Крышка для колонны бел | Декоративный комплект из пластика для телескопической стойки колонны, 1 или 2 секции, цвет белый | Legrand | Напольные коробки и колонны | 286 | Колонны и мини-колонны | 1 | ШТ | Не подлежит сертификации | 2023-12-31 | 3372.82 | Реализация складских остатков |  | 0.8 | 7.7365 | 1266 | 97 | 63 | 3414971195103
653067 | Крышка для колонны алю | Декоративный комплект из пластика для телескопической стойки колонны, 1 или 2 секции, цвет алюминий | Legrand | Напольные коробки и колонны | 286 | Колонны и мини-колонны | 1 | ШТ | Не подлежит сертификации | 2023-12-31 | 3630.84 | Реализация складских остатков |  | 0.9 | 7.7365 | 1266 | 97 | 63 | 3414971195110
653068 | Крышка для колонны чер | Декоративный комплект из пластика для телескопической стойки колонны, 1 или 2 секции, цвет черный | Legrand | Напольные коробки и колонны | 286 | Колонны и мини-колонны | 1 | ШТ | Не подлежит сертификации | 2023-12-31 | 3947.77 | Реализация складских остатков |  | 0.8 | 7.7365 | 1266 | 97 | 63 | 3414971195127
665090 | Свет. индикатор 0,15мА ETIKA | Световой индикатор для двухполюсного выключателя/переключателя - Legrand Etika - 0,15мА 230В | Legrand | Retail/PRO | 587 | NILOE | 10 | ШТ | Сертифицировано | 2024-11-13 | 129.05 | Реализация складских остатков |  | 0.03 | 0.1421 | 70 | 58 | 35 | 3245066650906
665091 | Свет. индикатор 3мА ETIKA | Световой индикатор для двухполюсного выключателя/переключателя - Legrand Etika - 3мА 230В | Legrand | Retail/PRO | 587 | NILOE | 10 | ШТ | Сертифицировано | 2024-11-13 | 191.75 | Реализация складских остатков |  | 0.03 | 0.1421 | 70 | 58 | 35 | 3245066650913
667354 | DRX 125 ТМ/настр 3П 40А 25кА | Автоматический выключатель DRX 125 B - с настраиваемыми уставками - 25 кА - 415 В~ - 3П - 40 A | Legrand | Power Legrand | 43 | Автоматические выключатели DRX (в литом корпусе) | 1 | ШТ | Информация по запросу | - | 410.99 | Реализация складских остатков |  | 0.81 | 1.215 | 150 | 90 | 90 | 3414970318657
667359 | DRX 125 ТМ/настр 3П 125А 25кА | Автоматический выключатель DRX 125 B - с настраиваемыми уставками - 25 кА - 415 В~ - 3П - 125 A | Legrand | Power Legrand | 43 | Автоматические выключатели DRX (в литом корпусе) | 1 | ШТ | Информация по запросу | - | 1390.74 | Реализация складских остатков |  | 0.822 | 1.215 | 150 | 90 | 90 | 3414970318756
667377 | DRX 125 ТМ/настр 3П 80А 36кА | Автоматический выключатель DRX 125 F - с настраиваемыми уставками - 36 кА - 415 В~ - 3П - 80 A | Legrand | Power Legrand | 43 | Автоматические выключатели DRX (в литом корпусе) | 1 | ШТ | Информация по запросу | - | 3619.66 | Реализация складских остатков |  | 0.823 | 1.215 | 150 | 90 | 90 | 3414970319111
667650 | DRX630 ТМ 320A 3П 36кА настр | DRX630 термомагнитный 320A 3П 36кА настраиваемый | Legrand | Power Legrand | 43 | Автоматические выключатели DRX (в литом корпусе) | 1 | ШТ | Сертифицировано | 2028-02-28 | 82867.01 |  |  | 5.01 | 7.4594 | 275 | 155 | 175 | 3414970673527
667651 | DRX630 ТМ 400A 3П 36кА настр | DRX630 термомагнитный 400A 3П 36кА настраиваемый | Legrand | Power Legrand | 43 | Автоматические выключатели DRX (в литом корпусе) | 1 | ШТ | Сертифицировано | 2028-02-28 | 82867.01 |  |  | 4.951 | 9.2137 | 270 | 195 | 175 | 3414970673534
667652 | DRX630 ТМ 500A 3П 36кА настр | DRX630 термомагнитный 500A 3П 36кА настраиваемый | Legrand | Power Legrand | 43 | Автоматические выключатели DRX (в литом корпусе) | 1 | ШТ | Сертифицировано | 2028-02-28 | 113995.8 |  |  | 5.67 | 7.4594 | 275 | 155 | 175 | 3414970673541
667653 | DRX630 ТМ 630A 3П 36кА настр | DRX630 термомагнитный 630A 3П 36кА настраиваемый | Legrand | Power Legrand | 43 | Автоматические выключатели DRX (в литом корпусе) | 1 | ШТ | Сертифицировано | 2028-02-28 | 113995.8 |  |  | 5.255 | 9.2137 | 270 | 195 | 175 | 3414970673558
667658 | DRX630 ТМ 320A 3П 50кА настр | DRX630 термомагнитный 320A 3П 50кА настраиваемый | Legrand | Power Legrand | 43 | Автоматические выключатели DRX (в литом корпусе) | 1 | ШТ | Сертифицировано | 2028-02-28 | 86945.94 |  |  | 4.949 | 7.4594 | 275 | 155 | 175 | 3414970673602
667659 | DRX630 ТМ 400A 3П 50кА настр | DRX630 термомагнитный 400A 3П 50кА настраиваемый | Legrand | Power Legrand | 43 | Автоматические выключатели DRX (в литом корпусе) | 1 | ШТ | Сертифицировано | 2028-02-28 | 86945.94 |  |  | 4.944 | 7.4594 | 275 | 155 | 175 | 3414970673619
667660 | DRX630 ТМ 500A 3П 50кА настр | DRX630 термомагнитный 500A 3П 50кА настраиваемый | Legrand | Power Legrand | 43 | Автоматические выключатели DRX (в литом корпусе) | 1 | ШТ | Сертифицировано | 2028-02-28 | 119148.14 |  |  | 5.251 | 7.4594 | 275 | 155 | 175 | 3414970673626
667661 | DRX630 ТМ 630A 3П 50кА настр | DRX630 термомагнитный 630A 3П 50кА настраиваемый | Legrand | Power Legrand | 43 | Автоматические выключатели DRX (в литом корпусе) | 1 | ШТ | Сертифицировано | 2028-02-28 | 119792.18 |  |  | 5.67 | 7.4594 | 275 | 155 | 175 | 3414970673633
667853 | DRX 250 МОТ ПРИВОД 230В AC/DC | DRX 250 Моторный привод 230В AC/DC | Legrand | Power Legrand | 43 | Автоматические выключатели DRX (в литом корпусе) | 1 | ШТ | Сертифицировано | 2026-08-03 | 36561.62 | Реализация складских остатков |  | 0.771 | 1.89 | 175 | 120 | 90 | 3414970343345
668771 | DRX 125 Vary Depth Рук. | DRX 125 Стандартная выносная рукоятка IP54 | Legrand | Power Legrand | 43 | Автоматические выключатели DRX (в литом корпусе) | 1 | ШТ | Сертифицировано | 2026-08-01 | 3667.16 | Реализация складских остатков | 13.09.2023 - Добавлен в тарифный файл | 0.6 | 2.9417 | 412 | 105 | 68 | 3414971018532
668781 | DRX630 Рук. рег дв IP54 ст. ч | DRX 630 Стандартная выносная рукоятка IP54 | Legrand | Power Legrand | 43 | Автоматические выключатели DRX (в литом корпусе) | 1 | ШТ | Сертифицировано | 2026-08-01 | 12709.38 | Реализация складских остатков | 13.09.2023 - Добавлен в тарифный файл | 0.826 | 3.3844 | 285 | 125 | 95 | 3414971085046
669000 | DRX 250HP TM РЕГ3П 16A,25КА | Автоматический выключатель DRX 250 HP TM Рег 3П 16A 25кА | Legrand | Power Legrand | 43 | Автоматические выключатели DRX (в литом корпусе) | 1 | ШТ | Сертифицировано | 2026-06-23 | 21341.52 | Реализация складских остатков |  | 1.75 | 3.28 | 210 | 120 | 130 | 3414970858917
669001 | DRX 250HP TM РЕГ3П 20A,25КА | Автоматический выключатель DRX 250 HP TM Рег 3П 20A 25кА | Legrand | Power Legrand | 43 | Автоматические выключатели DRX (в литом корпусе) | 1 | ШТ | Сертифицировано | 2026-06-23 | 21341.52 | Реализация складских остатков |  | 1.75 | 3.28 | 210 | 120 | 130 | 3414970996558
669002 | DRX 250HP TM РЕГ3П 25A,25КА | Автоматический выключатель DRX 250 HP TM Рег 3П 25A 25кА | Legrand | Power Legrand | 43 | Автоматические выключатели DRX (в литом корпусе) | 1 | ШТ | Сертифицировано | 2026-06-23 | 21341.52 | Реализация складских остатков |  | 1.799 | 3.276 | 210 | 120 | 130 | 3414970858931
669003 | DRX 250HP TM РЕГ3П 32A,25КА | Автоматический выключатель DRX 250 HP TM Рег 3П 32A 25кА | Legrand | Power Legrand | 43 | Автоматические выключатели DRX (в литом корпусе) | 1 | ШТ | Сертифицировано | 2026-06-23 | 21341.52 | Реализация складских остатков |  | 1.797 | 3.276 | 210 | 120 | 130 | 3414970858955
669004 | DRX 250HP TM РЕГ3П 40A,25КА | Автоматический выключатель DRX 250 HP TM Рег 3П 40A 25кА | Legrand | Power Legrand | 43 | Автоматические выключатели DRX (в литом корпусе) | 1 | ШТ | Сертифицировано | 2026-06-23 | 21341.52 | Реализация складских остатков |  | 1.8 | 3.276 | 210 | 120 | 130 | 3414970858979
669005 | DRX 250HP TM РЕГ3П 50A,25КА | Автоматический выключатель DRX 250 HP TM Рег 3П 50A 25кА | Legrand | Power Legrand | 43 | Автоматические выключатели DRX (в литом корпусе) | 1 | ШТ | Сертифицировано | 2026-06-23 | 21341.52 | Реализация складских остатков |  | 1.823 | 3.276 | 210 | 120 | 130 | 3414970858993
669006 | DRX 250HP TM РЕГ3П 63A,25КА | Автоматический выключатель DRX 250 HP TM Рег 3П 63A 25кА | Legrand | Power Legrand | 43 | Автоматические выключатели DRX (в литом корпусе) | 1 | ШТ | Сертифицировано | 2026-06-23 | 21341.52 | Реализация складских остатков |  | 1.8 | 3.28 | 210 | 120 | 130 | 3414970859013
669007 | DRX 250HP TM РЕГ3П 80A,25КА | Автоматический выключатель DRX 250 HP TM Рег 3П 80A 25кА | Legrand | Power Legrand | 43 | Автоматические выключатели DRX (в литом корпусе) | 1 | ШТ | Сертифицировано | 2026-06-23 | 21341.52 | Реализация складских остатков |  | 1.796 | 3.276 | 210 | 120 | 130 | 3414970859037
669008 | DRX 250HP TM РЕГ3П 100A,25КА | Автоматический выключатель DRX 250 HP TM Рег 3П 100A 25кА | Legrand | Power Legrand | 43 | Автоматические выключатели DRX (в литом корпусе) | 1 | ШТ | Сертифицировано | 2026-06-23 | 21341.52 | Реализация складских остатков |  | 1.811 | 3.276 | 210 | 120 | 130 | 3414970859051
669009 | DRX 250HP TM РЕГ3П 125A,25КА | Автоматический выключатель DRX 250 HP TM Рег 3П 125A 25кА | Legrand | Power Legrand | 43 | Автоматические выключатели DRX (в литом корпусе) | 1 | ШТ | Сертифицировано | 2026-06-23 | 21341.52 | Реализация складских остатков |  | 1.835 | 3.276 | 210 | 120 | 130 | 3414970859075
669010 | DRX 250HP TM РЕГ3П 160A,25КА | Автоматический выключатель DRX 250 HP TM Рег 3П 160A 25кА | Legrand | Power Legrand | 43 | Автоматические выключатели DRX (в литом корпусе) | 1 | ШТ | Сертифицировано | 2026-06-23 | 21341.52 | Реализация складских остатков |  | 1.92 | 3.276 | 210 | 120 | 130 | 3414970859099
669011 | DRX 250HP TM РЕГ3П 200A,25КА | Автоматический выключатель DRX 250 HP TM Рег 3П 200A 25кА | Legrand | Power Legrand | 43 | Автоматические выключатели DRX (в литом корпусе) | 1 | ШТ | Сертифицировано | 2026-06-23 | 23675.84 | Реализация складских остатков |  | 1.908 | 3.276 | 210 | 120 | 130 | 3414970859112
669012 | DRX 250HP TM РЕГ3П 250A,25КА | Автоматический выключатель DRX 250 HP TM Рег 3П 250A 25кА | Legrand | Power Legrand | 43 | Автоматические выключатели DRX (в литом корпусе) | 1 | ШТ | Сертифицировано | 2026-06-23 | 23675.84 | Реализация складских остатков |  | 1.92 | 3.276 | 210 | 120 | 130 | 3414970859136
669020 | DRX 250HP TM РЕГ4П 16A,25КА | Автоматический выключатель DRX 250 HP TM Рег 4П 16A 25кА | Legrand | Power Legrand | 43 | Автоматические выключатели DRX (в литом корпусе) | 1 | ШТ | Сертифицировано | 2026-06-23 | 27743.98 | Реализация складских остатков |  | 2.3 | 4.232 | 210 | 155 | 130 | 3414970859150
669022 | DRX 250HP TM РЕГ4П 25A,25КА | Автоматический выключатель DRX 250 HP TM Рег 4П 25A 25кА | Legrand | Power Legrand | 43 | Автоматические выключатели DRX (в литом корпусе) | 1 | ШТ | Сертифицировано | 2026-06-23 | 27743.98 | Реализация складских остатков |  | 2.335 | 4.23 | 210 | 155 | 130 | 3414970859174
669023 | DRX 250HP TM РЕГ4П 32A,25КА | Автоматический выключатель DRX 250 HP TM Рег 4П 32A 25кА | Legrand | Power Legrand | 43 | Автоматические выключатели DRX (в литом корпусе) | 1 | ШТ | Сертифицировано | 2026-06-23 | 27743.98 | Реализация складских остатков |  | 2.362 | 4.232 | 210 | 155 | 130 | 3414970859198
669024 | DRX 250HP TM РЕГ4П 40A,25КА | Автоматический выключатель DRX 250 HP TM Рег 4П 40A 25кА | Legrand | Power Legrand | 43 | Автоматические выключатели DRX (в литом корпусе) | 1 | ШТ | Сертифицировано | 2026-06-23 | 27743.98 | Реализация складских остатков |  | 2.353 | 4.23 | 210 | 155 | 130 | 3414970859211
669025 | DRX 250HP TM РЕГ4П 50A,25КА | Автоматический выключатель DRX 250 HP TM Рег 4П 50A 25кА | Legrand | Power Legrand | 43 | Автоматические выключатели DRX (в литом корпусе) | 1 | ШТ | Сертифицировано | 2026-06-23 | 27743.98 | Реализация складских остатков |  | 2.363 | 4.23 | 210 | 155 | 130 | 3414970859235
669026 | DRX 250HP TM РЕГ4П 63A,25КА | Автоматический выключатель DRX 250 HP TM Рег 4П 63A 25кА | Legrand | Power Legrand | 43 | Автоматические выключатели DRX (в литом корпусе) | 1 | ШТ | Сертифицировано | 2026-06-23 | 27743.98 | Реализация складских остатков |  | 2.377 | 4.23 | 210 | 155 | 130 | 3414970859259
669027 | DRX 250HP TM РЕГ4П 80A,25КА | Автоматический выключатель DRX 250 HP TM Рег 4П 80A 25кА | Legrand | Power Legrand | 43 | Автоматические выключатели DRX (в литом корпусе) | 1 | ШТ | Сертифицировано | 2026-06-23 | 27743.98 | Реализация складских остатков |  | 2.353 | 4.23 | 210 | 155 | 130 | 3414970859273
669028 | DRX 250HP TM РЕГ4П 100A,25КА | Автоматический выключатель DRX 250 HP TM Рег 4П 100A 25кА | Legrand | Power Legrand | 43 | Автоматические выключатели DRX (в литом корпусе) | 1 | ШТ | Сертифицировано | 2026-06-23 | 27743.98 | Реализация складских остатков |  | 2.378 | 4.23 | 210 | 155 | 130 | 3414970859297
669029 | DRX 250HP TM РЕГ4П 125A,25КА | Автоматический выключатель DRX 250 HP TM Рег 4П 125A 25кА | Legrand | Power Legrand | 43 | Автоматические выключатели DRX (в литом корпусе) | 1 | ШТ | Сертифицировано | 2026-06-23 | 27743.98 | Реализация складских остатков |  | 2.384 | 4.232 | 210 | 155 | 130 | 3414970859310
669030 | DRX 250HP TM РЕГ4П 160A,25КА | Автоматический выключатель DRX 250 HP TM Рег 4П 160A 25кА | Legrand | Power Legrand | 43 | Автоматические выключатели DRX (в литом корпусе) | 1 | ШТ | Сертифицировано | 2026-06-23 | 27743.98 | Реализация складских остатков |  | 2.524 | 4.232 | 210 | 155 | 130 | 3414970859334
669031 | DRX 250HP TM РЕГ4П 200A,25КА | Автоматический выключатель DRX 250 HP TM Рег 4П 200A 25кА | Legrand | Power Legrand | 43 | Автоматические выключатели DRX (в литом корпусе) | 1 | ШТ | Сертифицировано | 2026-06-23 | 30778.61 | Реализация складских остатков |  | 2.537 | 4.232 | 210 | 155 | 130 | 3414970859358
669032 | DRX 250HP TM РЕГ4П 250A,25КА | Автоматический выключатель DRX 250 HP TM Рег 4П 250A 25кА | Legrand | Power Legrand | 43 | Автоматические выключатели DRX (в литом корпусе) | 1 | ШТ | Сертифицировано | 2026-06-23 | 30778.61 | Реализация складских остатков |  | 2.536 | 4.232 | 210 | 155 | 130 | 3414970859372
669040 | DRX 250HP TM РЕГ3П 16A,36КА | Автоматический выключатель DRX 250 HP TM Рег 3П 16A 36кА | Legrand | Power Legrand | 43 | Автоматические выключатели DRX (в литом корпусе) | 1 | ШТ | Сертифицировано | 2026-06-23 | 22408.6 | Реализация складских остатков |  | 1.75 | 3.28 | 210 | 120 | 130 | 3414970859532
669042 | DRX 250HP TM РЕГ3П 25A,36КА | Автоматический выключатель DRX 250 HP TM Рег 3П 25A 36кА | Legrand | Power Legrand | 43 | Автоматические выключатели DRX (в литом корпусе) | 1 | ШТ | Сертифицировано | 2026-06-23 | 22408.6 | Реализация складских остатков |  | 1.799 | 3.276 | 210 | 120 | 130 | 3414970859556
669043 | DRX 250HP TM РЕГ3П 32A,36КА | Автоматический выключатель DRX 250 HP TM Рег 3П 32A 36кА | Legrand | Power Legrand | 43 | Автоматические выключатели DRX (в литом корпусе) | 1 | ШТ | Сертифицировано | 2026-06-23 | 22408.6 | Реализация складских остатков |  | 1.65 | 3.28 | 210 | 120 | 130 | 3414970859570
669044 | DRX 250HP TM РЕГ3П 40A,36КА | Автоматический выключатель DRX 250 HP TM Рег 3П 40A 36кА | Legrand | Power Legrand | 43 | Автоматические выключатели DRX (в литом корпусе) | 1 | ШТ | Сертифицировано | 2026-06-23 | 22408.6 | Реализация складских остатков |  | 1.75 | 3.28 | 210 | 120 | 130 | 3414970859594
669045 | DRX 250HP TM РЕГ3П 50A,36КА | Автоматический выключатель DRX 250 HP TM Рег 3П 50A 36кА | Legrand | Power Legrand | 43 | Автоматические выключатели DRX (в литом корпусе) | 1 | ШТ | Сертифицировано | 2026-06-23 | 22408.6 | Реализация складских остатков |  | 1.824 | 3.276 | 210 | 120 | 130 | 3414970859617
669046 | DRX 250HP TM РЕГ3П 63A,36КА | Автоматический выключатель DRX 250 HP TM Рег 3П 63A 36кА | Legrand | Power Legrand | 43 | Автоматические выключатели DRX (в литом корпусе) | 1 | ШТ | Сертифицировано | 2026-06-23 | 22408.6 | Реализация складских остатков |  | 1.8 | 3.28 | 210 | 120 | 130 | 3414970859631
669047 | DRX 250HP TM РЕГ3П 80A,36КА | Автоматический выключатель DRX 250 HP TM Рег 3П 80A 36кА | Legrand | Power Legrand | 43 | Автоматические выключатели DRX (в литом корпусе) | 1 | ШТ | Сертифицировано | 2026-06-23 | 22408.6 | Реализация складских остатков |  | 1.795 | 3.276 | 210 | 120 | 130 | 3414970859655
669048 | DRX 250HP TM РЕГ3П 100A,36КА | Автоматический выключатель DRX 250 HP TM Рег 3П 100A 36кА | Legrand | Power Legrand | 43 | Автоматические выключатели DRX (в литом корпусе) | 1 | ШТ | Сертифицировано | 2026-06-23 | 22408.6 | Реализация складских остатков |  | 1.81 | 3.276 | 210 | 120 | 130 | 3414970859679
669049 | DRX 250HP TM РЕГ3П 125A,36КА | Автоматический выключатель DRX 250 HP TM Рег 3П 125A 36кА | Legrand | Power Legrand | 43 | Автоматические выключатели DRX (в литом корпусе) | 1 | ШТ | Сертифицировано | 2026-06-23 | 22408.6 | Реализация складских остатков |  | 1.816 | 3.276 | 210 | 120 | 130 | 3414970859693
669050 | DRX 250HP TM РЕГ3П 160A,36КА | Автоматический выключатель DRX 250 HP TM Рег 3П 160A 36кА | Legrand | Power Legrand | 43 | Автоматические выключатели DRX (в литом корпусе) | 1 | ШТ | Сертифицировано | 2026-06-23 | 22408.6 | Реализация складских остатков |  | 1.911 | 3.276 | 210 | 120 | 130 | 3414970859716
669051 | DRX 250HP TM РЕГ3П 200A,36КА | Автоматический выключатель DRX 250 HP TM Рег 3П 200A 36кА | Legrand | Power Legrand | 43 | Автоматические выключатели DRX (в литом корпусе) | 1 | ШТ | Сертифицировано | 2026-06-23 | 24859.64 | Реализация складских остатков |  | 1.913 | 3.276 | 210 | 120 | 130 | 3414970859730
669052 | DRX 250HP TM РЕГ3П 250A,36КА | Автоматический выключатель DRX 250 HP TM Рег 3П 250A 36кА | Legrand | Power Legrand | 43 | Автоматические выключатели DRX (в литом корпусе) | 1 | ШТ | Сертифицировано | 2026-06-23 | 24859.64 | Реализация складских остатков |  | 1.921 | 3.276 | 210 | 120 | 130 | 3414970859754
669070 | DRX 250HP TM РЕГ4П 160A,36КА | Автоматический выключатель DRX 250 HP TM Рег 4П 160A 36кА | Legrand | Power Legrand | 43 | Автоматические выключатели DRX (в литом корпусе) | 1 | ШТ | Сертифицировано | 2026-06-23 | 29131.16 | Реализация складских остатков |  | 2.536 | 4.232 | 210 | 155 | 130 | 3414970859952
669071 | DRX 250HP TM РЕГ4П 200A,36КА | Автоматический выключатель DRX 250 HP TM Рег 4П 200A 36кА | Legrand | Power Legrand | 43 | Автоматические выключатели DRX (в литом корпусе) | 1 | ШТ | Сертифицировано | 2026-06-23 | 32317.54 | Реализация складских остатков |  | 2.535 | 4.232 | 210 | 155 | 130 | 3414970859976
669072 | DRX 250HP TM РЕГ4П 250A,36КА | Автоматический выключатель DRX 250 HP TM Рег 4П 250A 36кА | Legrand | Power Legrand | 43 | Автоматические выключатели DRX (в литом корпусе) | 1 | ШТ | Сертифицировано | 2026-06-23 | 32317.54 | Реализация складских остатков |  | 2.542 | 4.232 | 210 | 155 | 130 | 3414970859990
669080 | DRX 250HP TM РЕГ3П 16A,50КА | Автоматический выключатель DRX 250 HP TM Рег 3П 16A 50кА | Legrand | Power Legrand | 43 | Автоматические выключатели DRX (в литом корпусе) | 1 | ШТ | Сертифицировано | 2026-06-23 | 23529.02 | Реализация складских остатков |  | 1.75 | 3.28 | 210 | 120 | 130 | 3414970860156
669082 | DRX 250HP TM РЕГ3П 25A,50КА | Автоматический выключатель DRX 250 HP TM Рег 3П 25A 50кА | Legrand | Power Legrand | 43 | Автоматические выключатели DRX (в литом корпусе) | 1 | ШТ | Сертифицировано | 2026-06-23 | 23529.02 | Реализация складских остатков |  | 1.75 | 3.28 | 210 | 120 | 130 | 3414970860194
669083 | DRX 250HP TM РЕГ3П 32A,50КА | Автоматический выключатель DRX 250 HP TM Рег 3П 32A 50кА | Legrand | Power Legrand | 43 | Автоматические выключатели DRX (в литом корпусе) | 1 | ШТ | Сертифицировано | 2026-06-23 | 23529.02 | Реализация складских остатков |  | 1.8 | 3.28 | 210 | 120 | 130 | 3414970860217
669084 | DRX 250HP TM РЕГ3П 40A,50КА | Автоматический выключатель DRX 250 HP TM Рег 3П 40A 50кА | Legrand | Power Legrand | 43 | Автоматические выключатели DRX (в литом корпусе) | 1 | ШТ | Сертифицировано | 2026-06-23 | 23529.02 | Реализация складских остатков |  | 1.75 | 3.28 | 210 | 120 | 130 | 3414970860231
669085 | DRX 250HP TM РЕГ3П 50A,50КА | Автоматический выключатель DRX 250 HP TM Рег 3П 50A 50кА | Legrand | Power Legrand | 43 | Автоматические выключатели DRX (в литом корпусе) | 1 | ШТ | Сертифицировано | 2026-06-23 | 23529.02 | Реализация складских остатков |  | 1.82 | 3.28 | 210 | 120 | 130 | 3414970860255
669086 | DRX 250HP TM РЕГ3П 63A,50КА | Автоматический выключатель DRX 250 HP TM Рег 3П 63A 50кА | Legrand | Power Legrand | 43 | Автоматические выключатели DRX (в литом корпусе) | 1 | ШТ | Сертифицировано | 2026-06-23 | 23529.02 | Реализация складских остатков |  | 1.8 | 3.28 | 210 | 120 | 130 | 3414970860279
669087 | DRX 250HP TM РЕГ3П 80A,50КА | Автоматический выключатель DRX 250 HP TM Рег 3П 80A 50кА | Legrand | Power Legrand | 43 | Автоматические выключатели DRX (в литом корпусе) | 1 | ШТ | Сертифицировано | 2026-06-23 | 23529.02 | Реализация складских остатков |  | 1.8 | 3.28 | 210 | 120 | 130 | 3414970860293
669088 | DRX 250HP TM РЕГ3П 100A,50КА | Автоматический выключатель DRX 250 HP TM Рег 3П 100A 50кА | Legrand | Power Legrand | 43 | Автоматические выключатели DRX (в литом корпусе) | 1 | ШТ | Сертифицировано | 2026-06-23 | 23529.02 | Реализация складских остатков |  | 1.8 | 3.28 | 210 | 120 | 130 | 3414970860316
669089 | DRX 250HP TM РЕГ3П 125A,50КА | Автоматический выключатель DRX 250 HP TM Рег 3П 125A 50кА | Legrand | Power Legrand | 43 | Автоматические выключатели DRX (в литом корпусе) | 1 | ШТ | Сертифицировано | 2026-06-23 | 23529.02 | Реализация складских остатков |  | 1.8 | 3.28 | 210 | 120 | 130 | 3414970860330
669090 | DRX 250HP TM РЕГ3П 160A,50КА | Автоматический выключатель DRX 250 HP TM Рег 3П 160A 50кА | Legrand | Power Legrand | 43 | Автоматические выключатели DRX (в литом корпусе) | 1 | ШТ | Сертифицировано | 2026-06-23 | 23529.02 | Реализация складских остатков |  | 1.8 | 3.28 | 210 | 120 | 130 | 3414970860354
669091 | DRX 250HP TM РЕГ3П 200A,50КА | Автоматический выключатель DRX 250 HP TM Рег 3П 200A 50кА | Legrand | Power Legrand | 43 | Автоматические выключатели DRX (в литом корпусе) | 1 | ШТ | Сертифицировано | 2026-06-23 | 26102.63 | Реализация складских остатков |  | 1.91 | 3.276 | 210 | 120 | 130 | 3414970860378
669092 | DRX 250HP TM РЕГ3П 250A,50КА | Автоматический выключатель DRX 250 HP TM Рег 3П 250A 50кА | Legrand | Power Legrand | 43 | Автоматические выключатели DRX (в литом корпусе) | 1 | ШТ | Сертифицировано | 2026-06-23 | 26102.63 | Реализация складских остатков |  | 1.916 | 3.276 | 210 | 120 | 130 | 3414970860392
669110 | DRX 250HP TM РЕГ4П 160A,50КА | Автоматический выключатель DRX 250 HP TM Рег 4П 160A 50кА | Legrand | Power Legrand | 43 | Автоматические выключатели DRX (в литом корпусе) | 1 | ШТ | Сертифицировано | 2026-06-23 | 30587.72 | Реализация складских остатков |  | 2.504 | 4.232 | 210 | 155 | 130 | 3414970860613
669111 | DRX 250HP TM РЕГ4П 200A,50КА | Автоматический выключатель DRX 250 HP TM Рег 4П 200A 50кА | Legrand | Power Legrand | 43 | Автоматические выключатели DRX (в литом корпусе) | 1 | ШТ | Сертифицировано | 2026-06-23 | 33933.41 | Реализация складских остатков |  | 2.5 | 4.23 | 210 | 155 | 130 | 3414970860637
669112 | DRX 250HP TM РЕГ4П 250A,50КА | Автоматический выключатель DRX 250 HP TM Рег 4П 250A 50кА | Legrand | Power Legrand | 43 | Автоматические выключатели DRX (в литом корпусе) | 1 | ШТ | Сертифицировано | 2026-06-23 | 33933.41 | Реализация складских остатков |  | 2.5 | 4.23 | 210 | 155 | 130 | 3414970860651
669301 | DRX250 HP ИЗОЛ ПЕРЕГОР (3 ШТ) | DRX 125/250 HP Комплект из 3 штук межполюсных перегородок 4П | Legrand | Power Legrand | 43 | Автоматические выключатели DRX (в литом корпусе) | 1 | ШТ | Сертифицировано | 2026-06-23 | 1575.43 | Реализация складских остатков | 13.09.2023 - Добавлен в тарифный файл | 0.006 | 0.34 | 99 | 86 | 40 | 3414970992154
669302 | DRX 125 HP Торцевые зажимы 3П | DRX 125 HP Комплект из 3 штук торцевых зажимов 3П | Legrand | Power Legrand | 43 | Автоматические выключатели DRX (в литом корпусе) | 1 | ШТ | Сертифицировано | 2026-06-23 | 1339.98 | Реализация складских остатков |  | 0.087 | 0.21 | 98 | 25 | 86 | 3414971271029
669303 | DRX 125 HP Тун. зажимы (4П) | DRX 125 HP Комплект из 4 штук торцевых зажимов 4П | Legrand | Power Legrand | 43 | Автоматические выключатели DRX (в литом корпусе) | 1 | ШТ | Сертифицировано | 2026-06-23 | 1741.98 | Реализация складских остатков |  | 0.117 | 0.21 | 98 | 25 | 86 | 3414971271043
669304 | КЛЕММЫ ДЛЯ ПОДКЛЮЧЕНИЯ (3П) | DRX 250 HP Комплект из 3 штук торцевых зажимов 3П | Legrand | Power Legrand | 43 | Автоматические выключатели DRX (в литом корпусе) | 1 | ШТ | Сертифицировано | 2026-06-23 | 2977.74 | Реализация складских остатков |  | 0.13 | 0.31 | 108 | 61 | 47 | 3414970992178
669305 | КЛЕММЫ ДЛЯ ПОДКЛЮЧЕНИЯ (4P) | DRX 250 HP Комплект из 4 штук торцевых зажимов 4П | Legrand | Power Legrand | 43 | Автоматические выключатели DRX (в литом корпусе) | 1 | ШТ | Сертифицировано | 2026-06-23 | 3871.07 | Реализация складских остатков |  | 0.16 | 0.31 | 108 | 61 | 47 | 3414970992192
669306 | DRX 125 HP Выводы зад.подк. 3П | DRX 125 HP Комплект из 3 штук выводов заднего подключения 3П | Legrand | Power Legrand | 43 | Автоматические выключатели DRX (в литом корпусе) | 1 | ШТ | Сертифицировано | 2026-06-23 | 3384.53 | Реализация складских остатков |  | 0.5 | 1.27 | 146 | 100 | 87 | 3414971271067
669307 | DRX 125 HP Выводы зад.подк. 4П | DRX 125 HP Комплект из 4 штук выводов заднего подключения 4П | Legrand | Power Legrand | 43 | Автоматические выключатели DRX (в литом корпусе) | 1 | ШТ | Сертифицировано | 2026-06-23 | 4330.74 | Реализация складских остатков |  | 0.58 | 1.27 | 146 | 100 | 87 | 3414971271081
669308 | DRX 125 HP Терм. крышка 3П 2шт | DRX 125 HP Комплект из 2 штук пломбируемых крышек выводов 3П | Legrand | Power Legrand | 43 | Автоматические выключатели DRX (в литом корпусе) | 1 | ШТ | Сертифицировано | 2026-06-23 | 1106.09 | Реализация складских остатков |  | 0.158 | 1.004 | 119 | 97 | 87 | 3414971271104
669309 | DRX 125 HP Терм. крышка 4П 2шт | DRX 125 HP Комплект из 2 штук пломбируемых крышек выводов 4П | Legrand | Power Legrand | 43 | Автоматические выключатели DRX (в литом корпусе) | 1 | ШТ | Сертифицировано | 2026-06-23 | 1437.91 | Реализация складских остатков |  | 0.193 | 1.004 | 119 | 97 | 87 | 3414971271128
669310 | DRX 250 HP Выводы зад.подк. 3П | DRX 250 HP Комплект из 3 штук выводов заднего подключения 3П | Legrand | Power Legrand | 43 | Автоматические выключатели DRX (в литом корпусе) | 1 | ШТ | Сертифицировано | 2026-06-23 | 4531.87 | Реализация складских остатков |  | 0.893 | 2.445 | 223 | 129 | 85 | 3414971255258
669311 | Клеммы подключения сзади (4П) | DRX 250 HP Комплект из 4 штук выводов заднего подключения 4П | Legrand | Power Legrand | 43 | Автоматические выключатели DRX (в литом корпусе) | 1 | ШТ | Сертифицировано | 2026-06-23 | 5811.02 | Реализация складских остатков |  | 0.908 | 2.373 | 219 | 129 | 84 | 3414971255272
669318 | DRX 125 HP Торц. зажимы 3П емк | DRX 125 HP Комплект из 3 штук торцевых зажимов большой емкости 3П | Legrand | Power Legrand | 43 | Автоматические выключатели DRX (в литом корпусе) | 1 | ШТ | Сертифицировано | 2026-08-03 | 1406.99 | Реализация складских остатков |  | 0.32 | 0.369 | 101 | 89 | 41 | 3414971479883
669319 | DRX 125 HP Тун. зажимы (4П) ВМ | DRX 125 HP Комплект из 4 штук торцевых зажимов большой емкости 4П | Legrand | Power Legrand | 43 | Автоматические выключатели DRX (в литом корпусе) | 1 | ШТ | Сертифицировано | 2026-08-03 | 1829.09 | Реализация складских остатков |  | 0.416 | 0.369 | 101 | 89 | 41 | 3414971479906
669326 | DRX-I 250 HP Выкл-раз. 160A 3П | DRX-I 250 HP Выключатель-разъединитель 160A 3П | Legrand | Power Legrand | 43 | Автоматические выключатели DRX (в литом корпусе) | 1 | ШТ | Сертифицировано | 2026-10-01 | 23675.84 | Реализация складских остатков |  | 1.82 | 3.28 | 210 | 120 | 130 | 3414971933934
669327 | DRX-I 250 HP Выкл-раз. 200A 3П | DRX-I 250 HP Выключатель-разъединитель 200A 3П | Legrand | Power Legrand | 43 | Автоматические выключатели DRX (в литом корпусе) | 1 | ШТ | Сертифицировано | 2026-10-01 | 23675.84 | Реализация складских остатков |  | 1.82 | 3.28 | 210 | 120 | 130 | 3414971933958
669328 | DRX-I 250 HP Выкл-раз. 160A 4П | DRX-I 250 HP Выключатель-разъединитель 160A 4П | Legrand | Power Legrand | 43 | Автоматические выключатели DRX (в литом корпусе) | 1 | ШТ | Сертифицировано | 2026-10-01 | 30778.61 | Реализация складских остатков |  | 2.4 | 4.23 | 210 | 155 | 130 | 3414971933910
669329 | DRX-I 250 HP Выкл-раз. 200A 4П | DRX-I 250 HP Выключатель-разъединитель 200A 4П | Legrand | Power Legrand | 43 | Автоматические выключатели DRX (в литом корпусе) | 1 | ШТ | Сертифицировано | 2026-10-01 | 30778.61 | Реализация складских остатков |  | 2.4 | 4.23 | 210 | 155 | 130 | 3414971933972
669700 | DRX 125 HP TM рег 3П 16A 25кА | Автоматический выключатель DRX 125 HP TM Рег 3П 16A 25кА | Legrand | Power Legrand | 43 | Автоматические выключатели DRX (в литом корпусе) | 1 | ШТ | Сертифицировано | 2026-06-23 | 15195.79 | Реализация складских остатков |  | 1.041 | 1.532 | 165 | 78 | 119 | 3414971163867
669701 | DRX 125 HP TM рег 3П 20A 25кА | Автоматический выключатель DRX 125 HP TM Рег 3П 20A 25кА | Legrand | Power Legrand | 43 | Автоматические выключатели DRX (в литом корпусе) | 1 | ШТ | Сертифицировано | 2026-06-23 | 15195.79 | Реализация складских остатков |  | 1.041 | 1.532 | 165 | 78 | 119 | 3414971163881
669702 | DRX 125 HP TM рег 3П 25A 25кА | Автоматический выключатель DRX 125 HP TM Рег 3П 25A 25кА | Legrand | Power Legrand | 43 | Автоматические выключатели DRX (в литом корпусе) | 1 | ШТ | Сертифицировано | 2026-06-23 | 15195.79 | Реализация складских остатков |  | 1.041 | 1.532 | 165 | 78 | 119 | 3414971163904
669703 | DRX 125 HP TM рег 3П 32A 25кА | Автоматический выключатель DRX 125 HP TM Рег 3П 32A 25кА | Legrand | Power Legrand | 43 | Автоматические выключатели DRX (в литом корпусе) | 1 | ШТ | Сертифицировано | 2026-06-23 | 15195.79 | Реализация складских остатков |  | 1.041 | 1.532 | 165 | 78 | 119 | 3414971163928
669704 | DRX 125 HP TM рег 3П 40A 25кА | Автоматический выключатель DRX 125 HP TM Рег 3П 40A 25кА | Legrand | Power Legrand | 43 | Автоматические выключатели DRX (в литом корпусе) | 1 | ШТ | Сертифицировано | 2026-06-23 | 15195.79 | Реализация складских остатков |  | 1.041 | 1.532 | 165 | 78 | 119 | 3414971163942
669705 | DRX 125 HP TM рег 3П 50A 25кА | Автоматический выключатель DRX 125 HP TM Рег 3П 50A 25кА | Legrand | Power Legrand | 43 | Автоматические выключатели DRX (в литом корпусе) | 1 | ШТ | Сертифицировано | 2026-06-23 | 15195.79 | Реализация складских остатков |  | 1.041 | 1.532 | 165 | 78 | 119 | 3414971163966
669706 | DRX 125 HP TM рег 3П 63A 25кА | Автоматический выключатель DRX 125 HP TM Рег 3П 63A 25кА | Legrand | Power Legrand | 43 | Автоматические выключатели DRX (в литом корпусе) | 1 | ШТ | Сертифицировано | 2026-06-23 | 15195.79 | Реализация складских остатков |  | 1.041 | 1.532 | 165 | 78 | 119 | 3414971163980
669707 | DRX 125 HP TM рег 3П 80A 25кА | Автоматический выключатель DRX 125 HP TM Рег 3П 80A 25кА | Legrand | Power Legrand | 43 | Автоматические выключатели DRX (в литом корпусе) | 1 | ШТ | Сертифицировано | 2026-06-23 | 15195.79 | Реализация складских остатков |  | 1.041 | 1.532 | 165 | 78 | 119 | 3414971164000
669708 | DRX 125 HP TM рег 3П 100A 25кА | Автоматический выключатель DRX 125 HP TM Рег 3П 100A 25кА | Legrand | Power Legrand | 43 | Автоматические выключатели DRX (в литом корпусе) | 1 | ШТ | Сертифицировано | 2026-06-23 | 15195.79 | Реализация складских остатков |  | 1.041 | 1.532 | 165 | 78 | 119 | 3414971164024
669709 | DRX 125 HP TM рег 3П 125A 25кА | Автоматический выключатель DRX 125 HP TM Рег 3П 125A 25кА | Legrand | Power Legrand | 43 | Автоматические выключатели DRX (в литом корпусе) | 1 | ШТ | Сертифицировано | 2026-06-23 | 17186.3 | Реализация складских остатков |  | 1.041 | 1.532 | 165 | 78 | 119 | 3414971164048
669710 | DRX 125 HP TM рег 4П 16A 25кА | Автоматический выключатель DRX 125 HP TM Рег 4П 16A 25кА | Legrand | Power Legrand | 43 | Автоматические выключатели DRX (в литом корпусе) | 1 | ШТ | Сертифицировано | 2026-06-23 | 19754.53 | Реализация складских остатков |  | 1.363 | 2.099 | 165 | 106 | 120 | 3414971164062
669711 | DRX 125 HP TM рег 4П 20A 25кА | Автоматический выключатель DRX 125 HP TM Рег 4П 20A 25кА | Legrand | Power Legrand | 43 | Автоматические выключатели DRX (в литом корпусе) | 1 | ШТ | Сертифицировано | 2026-06-23 | 19754.53 | Реализация складских остатков |  | 1.363 | 2.099 | 165 | 106 | 120 | 3414971164086
669712 | DRX 125 HP TM рег 4П 25A 25кА | Автоматический выключатель DRX 125 HP TM Рег 4П 25A 25кА | Legrand | Power Legrand | 43 | Автоматические выключатели DRX (в литом корпусе) | 1 | ШТ | Сертифицировано | 2026-06-23 | 19754.53 | Реализация складских остатков |  | 1.363 | 2.099 | 165 | 106 | 120 | 3414971164109
669713 | DRX 125 HP TM рег 4П 32A 25кА | Автоматический выключатель DRX 125 HP TM Рег 4П 32A 25кА | Legrand | Power Legrand | 43 | Автоматические выключатели DRX (в литом корпусе) | 1 | ШТ | Сертифицировано | 2026-06-23 | 19754.53 | Реализация складских остатков |  | 1.363 | 2.099 | 165 | 106 | 120 | 3414971164123
669714 | DRX 125 HP TM рег 4П 40A 25кА | Автоматический выключатель DRX 125 HP TM Рег 4П 40A 25кА | Legrand | Power Legrand | 43 | Автоматические выключатели DRX (в литом корпусе) | 1 | ШТ | Сертифицировано | 2026-06-23 | 19754.53 | Реализация складских остатков |  | 1.363 | 2.099 | 165 | 106 | 120 | 3414971164147
669715 | DRX 125 HP TM рег 4П 50A 25кА | Автоматический выключатель DRX 125 HP TM Рег 4П 50A 25кА | Legrand | Power Legrand | 43 | Автоматические выключатели DRX (в литом корпусе) | 1 | ШТ | Сертифицировано | 2026-06-23 | 19754.53 | Реализация складских остатков |  | 1.363 | 2.099 | 165 | 106 | 120 | 3414971164161
669716 | DRX 125 HP TM рег 4П 63A 25кА | Автоматический выключатель DRX 125 HP TM Рег 4П 63A 25кА | Legrand | Power Legrand | 43 | Автоматические выключатели DRX (в литом корпусе) | 1 | ШТ | Сертифицировано | 2026-06-23 | 19754.53 | Реализация складских остатков |  | 1.363 | 2.099 | 165 | 106 | 120 | 3414971164185
669717 | DRX 125 HP TM рег 4П 80A 25кА | Автоматический выключатель DRX 125 HP TM Рег 4П 80A 25кА | Legrand | Power Legrand | 43 | Автоматические выключатели DRX (в литом корпусе) | 1 | ШТ | Сертифицировано | 2026-06-23 | 19754.53 | Реализация складских остатков |  | 1.363 | 2.099 | 165 | 106 | 120 | 3414971164208
669718 | DRX 125 HP TM рег 4П 100A 25кА | Автоматический выключатель DRX 125 HP TM Рег 4П 100A 25кА | Legrand | Power Legrand | 43 | Автоматические выключатели DRX (в литом корпусе) | 1 | ШТ | Сертифицировано | 2026-06-23 | 19754.53 | Реализация складских остатков |  | 1.363 | 2.099 | 165 | 106 | 120 | 3414971164222
669719 | DRX 125 HP TM рег 4П 125A 25кА | Автоматический выключатель DRX 125 HP TM Рег 4П 125A 25кА | Legrand | Power Legrand | 43 | Автоматические выключатели DRX (в литом корпусе) | 1 | ШТ | Сертифицировано | 2026-06-23 | 22342.2 | Реализация складских остатков |  | 1.363 | 2.099 | 165 | 106 | 120 | 3414971164246
669720 | DRX 125 HP TM рег 3П 16A 36кА | Автоматический выключатель DRX 125 HP TM Рег 3П 16A 36кА | Legrand | Power Legrand | 43 | Автоматические выключатели DRX (в литом корпусе) | 1 | ШТ | Сертифицировано | 2026-06-23 | 15955.58 | Реализация складских остатков |  | 1.032 | 1.532 | 165 | 78 | 119 | 3414971164260
669721 | DRX 125 HP TM рег 3П 20A 36кА | Автоматический выключатель DRX 125 HP TM Рег 3П 20A 36кА | Legrand | Power Legrand | 43 | Автоматические выключатели DRX (в литом корпусе) | 1 | ШТ | Сертифицировано | 2026-06-23 | 15955.58 | Реализация складских остатков |  | 1.032 | 1.532 | 165 | 78 | 119 | 3414971164284
669722 | DRX 125 HP TM рег 3П 25A 36кА | Автоматический выключатель DRX 125 HP TM Рег 3П 25A 36кА | Legrand | Power Legrand | 43 | Автоматические выключатели DRX (в литом корпусе) | 1 | ШТ | Сертифицировано | 2026-06-23 | 15955.58 | Реализация складских остатков |  | 1.032 | 1.532 | 165 | 78 | 119 | 3414971164307
669723 | DRX 125 HP TM рег 3П 32A 36кА | Автоматический выключатель DRX 125 HP TM Рег 3П 32A 36кА | Legrand | Power Legrand | 43 | Автоматические выключатели DRX (в литом корпусе) | 1 | ШТ | Сертифицировано | 2026-06-23 | 15955.58 | Реализация складских остатков |  | 1.041 | 1.532 | 165 | 78 | 119 | 3414971164321
669724 | DRX 125 HP TM рег 3П 40A 36кА | Автоматический выключатель DRX 125 HP TM Рег 3П 40A 36кА | Legrand | Power Legrand | 43 | Автоматические выключатели DRX (в литом корпусе) | 1 | ШТ | Сертифицировано | 2026-06-23 | 15955.58 | Реализация складских остатков |  | 1.045 | 1.532 | 165 | 78 | 119 | 3414971164345
669725 | DRX 125 HP TM рег 3П 50A 36кА | Автоматический выключатель DRX 125 HP TM Рег 3П 50A 36кА | Legrand | Power Legrand | 43 | Автоматические выключатели DRX (в литом корпусе) | 1 | ШТ | Сертифицировано | 2026-06-23 | 15955.58 | Реализация складских остатков |  | 1.046 | 1.532 | 165 | 78 | 119 | 3414971164369
669726 | DRX 125 HP TM рег 3П 63A 36кА | Автоматический выключатель DRX 125 HP TM Рег 3П 63A 36кА | Legrand | Power Legrand | 43 | Автоматические выключатели DRX (в литом корпусе) | 1 | ШТ | Сертифицировано | 2026-06-23 | 15955.58 | Реализация складских остатков |  | 1.046 | 1.532 | 165 | 78 | 119 | 3414971164383
669727 | DRX 125 HP TM рег 3П 80A 36кА | Автоматический выключатель DRX 125 HP TM Рег 3П 80A 36кА | Legrand | Power Legrand | 43 | Автоматические выключатели DRX (в литом корпусе) | 1 | ШТ | Сертифицировано | 2026-06-23 | 15955.58 | Реализация складских остатков |  | 1.048 | 1.532 | 165 | 78 | 119 | 3414971164406
669728 | DRX 125 HP TM рег 3П 100A 36кА | Автоматический выключатель DRX 125 HP TM Рег 3П 100A 36кА | Legrand | Power Legrand | 43 | Автоматические выключатели DRX (в литом корпусе) | 1 | ШТ | Сертифицировано | 2026-06-23 | 15955.58 | Реализация складских остатков |  | 1.036 | 1.532 | 165 | 78 | 119 | 3414971164420
669729 | DRX 125 HP TM рег 3П 125A 36кА | Автоматический выключатель DRX 125 HP TM Рег 3П 125A 36кА | Legrand | Power Legrand | 43 | Автоматические выключатели DRX (в литом корпусе) | 1 | ШТ | Сертифицировано | 2026-06-23 | 18045.62 | Реализация складских остатков |  | 1.038 | 1.532 | 165 | 78 | 119 | 3414971164444
669730 | DRX 125 HP TM рег 4П 16A 36кА | Автоматический выключатель DRX 125 HP TM Рег 4П 16A 36кА | Legrand | Power Legrand | 43 | Автоматические выключатели DRX (в литом корпусе) | 1 | ШТ | Сертифицировано | 2026-06-23 | 20742.25 | Реализация складских остатков |  | 1.363 | 2.099 | 165 | 106 | 120 | 3414971164468
669732 | DRX 125 HP TM рег 4П 25A 36кА | Автоматический выключатель DRX 125 HP TM Рег 4П 25A 36кА | Legrand | Power Legrand | 43 | Автоматические выключатели DRX (в литом корпусе) | 1 | ШТ | Сертифицировано | 2026-06-23 | 20742.25 | Реализация складских остатков |  | 1.363 | 2.099 | 165 | 106 | 120 | 3414971164505
669733 | DRX 125 HP TM рег 4П 32A 36кА | Автоматический выключатель DRX 125 HP TM Рег 4П 32A 36кА | Legrand | Power Legrand | 43 | Автоматические выключатели DRX (в литом корпусе) | 1 | ШТ | Сертифицировано | 2026-06-23 | 20742.25 | Реализация складских остатков |  | 1.363 | 2.099 | 165 | 106 | 120 | 3414971164529
669734 | DRX 125 HP TM рег 4П 40A 36кА | Автоматический выключатель DRX 125 HP TM Рег 4П 40A 36кА | Legrand | Power Legrand | 43 | Автоматические выключатели DRX (в литом корпусе) | 1 | ШТ | Сертифицировано | 2026-06-23 | 20742.25 | Реализация складских остатков |  | 1.363 | 2.099 | 165 | 106 | 120 | 3414971164543
669735 | DRX 125 HP TM рег 4П 50A 36кА | Автоматический выключатель DRX 125 HP TM Рег 4П 50A 36кА | Legrand | Power Legrand | 43 | Автоматические выключатели DRX (в литом корпусе) | 1 | ШТ | Сертифицировано | 2026-06-23 | 20742.25 | Реализация складских остатков |  | 1.363 | 2.099 | 165 | 106 | 120 | 3414971164567
669736 | DRX 125 HP TM рег 4П 63A 36кА | Автоматический выключатель DRX 125 HP TM Рег 4П 63A 36кА | Legrand | Power Legrand | 43 | Автоматические выключатели DRX (в литом корпусе) | 1 | ШТ | Сертифицировано | 2026-06-23 | 20742.25 | Реализация складских остатков |  | 1.363 | 2.099 | 165 | 106 | 120 | 3414971164581
669737 | DRX 125 HP TM рег 4П 80A 36кА | Автоматический выключатель DRX 125 HP TM Рег 4П 80A 36кА | Legrand | Power Legrand | 43 | Автоматические выключатели DRX (в литом корпусе) | 1 | ШТ | Сертифицировано | 2026-06-23 | 20742.25 | Реализация складских остатков |  | 1.363 | 2.099 | 165 | 106 | 120 | 3414971164604
669738 | DRX 125 HP TM рег 4П 100A 36кА | Автоматический выключатель DRX 125 HP TM Рег 4П 100A 36кА | Legrand | Power Legrand | 43 | Автоматические выключатели DRX (в литом корпусе) | 1 | ШТ | Сертифицировано | 2026-06-23 | 20742.25 | Реализация складских остатков |  | 1.363 | 2.099 | 165 | 106 | 120 | 3414971164628
669739 | DRX 125 HP TM рег 4П 125A 36кА | Автоматический выключатель DRX 125 HP TM Рег 4П 125A 36кА | Legrand | Power Legrand | 43 | Автоматические выключатели DRX (в литом корпусе) | 1 | ШТ | Сертифицировано | 2026-06-23 | 23459.32 | Реализация складских остатков |  | 1.363 | 2.099 | 165 | 106 | 120 | 3414971164642
669740 | DRX 125 HP TM рег 3П 16A 50кА | Автоматический выключатель DRX 125 HP TM Рег 3П 16A 50кА | Legrand | Power Legrand | 43 | Автоматические выключатели DRX (в литом корпусе) | 1 | ШТ | Сертифицировано | 2026-06-23 | 16753.36 | Реализация складских остатков |  | 1.032 | 1.532 | 165 | 78 | 119 | 3414971164666
669741 | DRX 125 HP TM рег 3П 20A 50кА | Автоматический выключатель DRX 125 HP TM Рег 3П 20A 50кА | Legrand | Power Legrand | 43 | Автоматические выключатели DRX (в литом корпусе) | 1 | ШТ | Сертифицировано | 2026-06-23 | 16753.36 | Реализация складских остатков |  | 1.028 | 1.532 | 165 | 78 | 119 | 3414971164680
669742 | DRX 125 HP TM рег 3П 25A 50кА | Автоматический выключатель DRX 125 HP TM Рег 3П 25A 50кА | Legrand | Power Legrand | 43 | Автоматические выключатели DRX (в литом корпусе) | 1 | ШТ | Сертифицировано | 2026-06-23 | 16753.36 | Реализация складских остатков |  | 1.033 | 1.532 | 165 | 78 | 119 | 3414971164703
669743 | DRX 125 HP TM рег 3П 32A 50кА | Автоматический выключатель DRX 125 HP TM Рег 3П 32A 50кА | Legrand | Power Legrand | 43 | Автоматические выключатели DRX (в литом корпусе) | 1 | ШТ | Сертифицировано | 2026-06-23 | 16753.36 | Реализация складских остатков |  | 1.041 | 1.532 | 165 | 78 | 119 | 3414971164727
669744 | DRX 125 HP TM рег 3П 40A 50кА | Автоматический выключатель DRX 125 HP TM Рег 3П 40A 50кА | Legrand | Power Legrand | 43 | Автоматические выключатели DRX (в литом корпусе) | 1 | ШТ | Сертифицировано | 2026-06-23 | 16753.36 | Реализация складских остатков |  | 1.048 | 1.532 | 165 | 78 | 119 | 3414971164741
669745 | DRX 125 HP TM рег 3П 50A 50кА | Автоматический выключатель DRX 125 HP TM Рег 3П 50A 50кА | Legrand | Power Legrand | 43 | Автоматические выключатели DRX (в литом корпусе) | 1 | ШТ | Сертифицировано | 2026-06-23 | 16753.36 | Реализация складских остатков |  | 1.048 | 1.532 | 165 | 78 | 119 | 3414971164765
669746 | DRX 125 HP TM рег 3П 63A 50кА | Автоматический выключатель DRX 125 HP TM Рег 3П 63A 50кА | Legrand | Power Legrand | 43 | Автоматические выключатели DRX (в литом корпусе) | 1 | ШТ | Сертифицировано | 2026-06-23 | 16753.36 | Реализация складских остатков |  | 1.047 | 1.532 | 165 | 78 | 119 | 3414971164789
669747 | DRX 125 HP TM рег 3П 80A 50кА | Автоматический выключатель DRX 125 HP TM Рег 3П 80A 50кА | Legrand | Power Legrand | 43 | Автоматические выключатели DRX (в литом корпусе) | 1 | ШТ | Сертифицировано | 2026-06-23 | 16753.36 | Реализация складских остатков |  | 1.047 | 1.532 | 165 | 78 | 119 | 3414971164802
669748 | DRX 125 HP TM рег 3П 100A 50кА | Автоматический выключатель DRX 125 HP TM Рег 3П 100A 50кА | Legrand | Power Legrand | 43 | Автоматические выключатели DRX (в литом корпусе) | 1 | ШТ | Сертифицировано | 2026-06-23 | 16753.36 | Реализация складских остатков |  | 1.037 | 1.532 | 165 | 78 | 119 | 3414971164826
669749 | DRX 125 HP TM рег 3П 125A 50кА | Автоматический выключатель DRX 125 HP TM Рег 3П 125A 50кА | Legrand | Power Legrand | 43 | Автоматические выключатели DRX (в литом корпусе) | 1 | ШТ | Сертифицировано | 2026-06-23 | 18947.9 | Реализация складских остатков |  | 1.047 | 1.532 | 165 | 78 | 119 | 3414971164840
669756 | DRX 125 HP TM рег 4П 63A 50кА | Автоматический выключатель DRX 125 HP TM Рег 4П 63A 50кА | Legrand | Power Legrand | 43 | Автоматические выключатели DRX (в литом корпусе) | 1 | ШТ | Сертифицировано | 2026-06-23 | 21779.36 | Реализация складских остатков |  | 1.363 | 2.099 | 165 | 106 | 120 | 3414971164987
669757 | DRX 125 HP TM рег 4П 80A 50кА | Автоматический выключатель DRX 125 HP TM Рег 4П 80A 50кА | Legrand | Power Legrand | 43 | Автоматические выключатели DRX (в литом корпусе) | 1 | ШТ | Сертифицировано | 2026-06-23 | 21779.36 | Реализация складских остатков |  | 1.363 | 2.099 | 165 | 106 | 120 | 3414971165007
669758 | DRX 125 HP TM рег 4П 100A 50кА | Автоматический выключатель DRX 125 HP TM Рег 4П 100A 50кА | Legrand | Power Legrand | 43 | Автоматические выключатели DRX (в литом корпусе) | 1 | ШТ | Сертифицировано | 2026-06-23 | 21779.36 | Реализация складских остатков |  | 1.363 | 2.099 | 165 | 106 | 120 | 3414971165021
669759 | DRX125HP TMрег, 4П, 125A, 50kA | Автоматический выключатель DRX 125 HP TM Рег 4П 125A 50кА | Legrand | Power Legrand | 43 | Автоматические выключатели DRX (в литом корпусе) | 1 | ШТ | Сертифицировано | 2026-06-23 | 24632.28 | Реализация складских остатков |  | 1.363 | 2.099 | 165 | 106 | 120 | 3414971165045
669770 | DRX-I 125 HP Выкл-раз. 125A 3П | DRX-I 125 HP Выключатель-разъединитель 125A 3П | Legrand | Power Legrand | 43 | Автоматические выключатели DRX (в литом корпусе) | 1 | ШТ | Сертифицировано | 2026-10-01 | 17186.3 | Реализация складских остатков |  | 1.032 | 1.532 | 165 | 78 | 119 | 3414971347021
669771 | DRX-I 125 HP Выкл-раз. 125A 4П | DRX-I 125 HP Выключатель-разъединитель 125A 4П | Legrand | Power Legrand | 43 | Автоматические выключатели DRX (в литом корпусе) | 1 | ШТ | Сертифицировано | 2026-10-01 | 22342.2 | Реализация складских остатков |  | 1.363 | 2.099 | 165 | 106 | 120 | 3414971347045
669774 | DRX-I 250 HP Выкл-раз. 250A 3П | DRX-I 250 HP Выключатель-разъединитель 250A 3П | Legrand | Power Legrand | 43 | Автоматические выключатели DRX (в литом корпусе) | 1 | ШТ | Сертифицировано | 2026-10-01 | 23675.84 | Реализация складских остатков |  | 1.8 | 3.28 | 210 | 120 | 130 | 3414971347069
669775 | DRX-I 250 HP Выкл-раз. 250A 4П | DRX-I 250 HP Выключатель-разъединитель 250A 4П | Legrand | Power Legrand | 43 | Автоматические выключатели DRX (в литом корпусе) | 1 | ШТ | Сертифицировано | 2026-10-01 | 30778.61 | Реализация складских остатков |  | 2.5 | 4.23 | 210 | 155 | 130 | 3414971347083
672200 | Перекл 1кл IP44 ETIKA БЕЛ | Переключатель одноклавишный IP44 - Legrand Etika - 10А 250В безвинтовые зажимы - белый | Legrand | Retail/PRO | 589 | ETIKA электроустановочное оборудование | 10 | ШТ | Сертифицировано | 2024-10-16 | 720.92 |  |  | 0.65 | 3.9848 | 385 | 90 | 115 | 3414970441409
672201 | Выкл 1кл ETIKA БЕЛ | Выключатель одноклавишный - Legrand Etika - 10А 250В безвинтовые зажимы - белый | Legrand | Retail/PRO | 589 | ETIKA электроустановочное оборудование | 20 | ШТ | Сертифицировано | 2027-10-26 | 219.36 | [7 empty] | 3245066722016
672202 | Выкл 2кл ETIKA БЕЛ | Выключатель двухклавишный - Legrand Etika - 10А 250В безвинтовые зажимы - белый | Legrand | Retail/PRO | 589 | ETIKA электроустановочное оборудование | 20 | ШТ | Сертифицировано | 2027-10-26 | 325.79 | [7 empty] | 3245066722023
672203 | Выкл 1кл с подсв ETIKA БЕЛ | Выключатель одноклавишный с подсветкой/индикацией - Legrand Etika - 10А 250В безвинтовые зажимы - белый | Legrand | Retail/PRO | 589 | ETIKA электроустановочное оборудование | 10 | ШТ | Сертифицировано | 2027-10-26 | 317.67 | [7 empty] | 3245066722030
672204 | Выкл 2кл c подсв ETIKA БЕЛ | Выключатель двухклавишный с подсветкой/индикацией - Legrand Etika - 10А 250В безвинтовые зажимы - белый | Legrand | Retail/PRO | 589 | ETIKA электроустановочное оборудование | 10 | ШТ | Сертифицировано | 2027-10-26 | 438.43 | [7 empty] | 3245066722047
672205 | Перекл 1кл ETIKA БЕЛ | Переключатель одноклавишный - Legrand Etika - 10А 250В безвинтовые зажимы - белый | Legrand | Retail/PRO | 589 | ETIKA электроустановочное оборудование | 20 | ШТ | Сертифицировано | 2027-10-26 | 285.16 | [7 empty] | 3245066722054
672212 | Перекл 2кл ETIKA БЕЛ | Переключатель двухклавишный - Legrand Etika - 10A 250В безвинтовые зажимы - белый | Legrand | Retail/PRO | 589 | ETIKA электроустановочное оборудование | 20 | ШТ | Сертифицировано | 2027-10-26 | 516.41 |  |  | 1.2 | 7.9695 | 385 | 180 | 115 | 3245066722122
672214 | Кнопка 1кл ETIKA БЕЛ | Выключатель кнопочный одноклавишный - Legrand Etika - с нормально-открытым/нормально-закрытым контактом 6А 250В безвинтовые зажимы - белый | Legrand | Retail/PRO | 589 | ETIKA электроустановочное оборудование | 10 | ШТ | Сертифицировано | 2027-10-26 | 507.23 | [7 empty] | 3245066722146
672215 | Перекл 1кл с подс ETIKA БЕЛ | Переключатель одноклавишный с подсветкой/индикацией - Legrand Etika - 10А 250В безвинтовые зажимы - белый | Legrand | Retail/PRO | 589 | ETIKA электроустановочное оборудование | 10 | ШТ | Сертифицировано | 2027-10-26 | 402.47 |  |  | 0.565 | 3.9848 | 385 | 90 | 115 | 3245066722153
672216 | Перекл 2кл с подс ETIKA БЕЛ | Переключатель двухклавишный с подсветкой/индикацией - Legrand Etika - 10А 250В безвинтовые зажимы - белый | Legrand | Retail/PRO | 589 | ETIKA электроустановочное оборудование | 10 | ШТ | Сертифицировано | 2027-10-26 | 1042.25 |  |  | 0.66 | 3.9848 | 385 | 90 | 115 | 3245066722160
672217 | Датчик движ. 400Вт ETIKA БЕЛ | Датчик движения двухпроводной - Legrand Etika - 400Вт с регулировкой выдержки времени, освещенности и радиуса обнаружения - белый | Legrand | Retail/PRO | 335 | Управление освещением - автономное электроустановочное оборудование (LEGRAND) | 1 | ШТ | Сертифицировано | 2026-08-02 | 9892.93 |  |  | 0.125 | 1.08 | 120 | 100 | 90 | 3245066722177
672218 | Диммер нажим.400Вт ETIKA БЕЛ | Диммер нажимной универсальный LED - Legrand Etika - 400Вт без нейтрали - белый | Legrand | Retail/PRO | 589 | ETIKA электроустановочное оборудование | 1 | ШТ | Сертифицировано | 2027-09-29 | 5522.94 | [7 empty] | 3245066722184
672219 | Диммер пов.300Вт ETIKA БЕЛ | Диммер поворотно-нажимной универсальный LED - Legrand Etika - 300Вт без нейтрали - белый | Legrand | Retail/PRO | 589 | ETIKA электроустановочное оборудование | 1 | ШТ | Сертифицировано | 2027-10-27 | 4142.19 | [7 empty] | 3414970937414
672220 | Розетка 2К ETIKA БЕЛ | Розетка без заземления - Legrand Etika - без шторок 16А 250В винтовые зажимы - белый | Legrand | Retail/PRO | 589 | ETIKA электроустановочное оборудование | 20 | ШТ | Сертифицировано | 2027-10-27 | 204.77 | [7 empty] | 3245066722207
672221 | Розетка 2К+З ETIKA БЕЛ | Розетка с заземлением - Legrand Etika - без шторок 16А 250В винтовые зажимы - белый | Legrand | Retail/PRO | 589 | ETIKA электроустановочное оборудование | 20 | ШТ | Сертифицировано | 2027-10-27 | 245.51 | [7 empty] | 3245066722214
672222 | Розетка 2К+З шт ETIKA БЕЛ | Розетка с заземлением - Legrand Etika - со шторками 16А 250В винтовые зажимы - белый | Legrand | Retail/PRO | 589 | ETIKA электроустановочное оборудование | 20 | ШТ | Сертифицировано | 2027-10-27 | 286.03 | [7 empty] | 3245066722221
672223 | Розетка 2X2К+З ETIKA БЕЛ | Розетка двойная с заземлением - Legrand Etika - без шторок в сборе 16А 250В винтовые зажимы - белый | Legrand | Retail/PRO | 589 | ETIKA электроустановочное оборудование | 10 | ШТ | Сертифицировано | 2026-04-27 | 382.4 |  | 13.09.2023 - Добавлен в тарифный файл | [5 empty] | 3245066722238
672230 | Термостат т.пол ETIKA БЕЛ | Терморегулятор для тёплого пола - Legrand Etika - с внешним датчиком в комплекте 16А 230В - белый | Legrand | Retail/PRO | 589 | ETIKA электроустановочное оборудование | 1 | ШТ | Сертифицировано | 2027-11-02 | 10776.44 |  |  | 0.272 | 1.08 | 120 | 100 | 90 | 3245066722306
672232 | Розетка 2К+З IP44 ETIKA БЕЛ | Розетка с заземлением IP44 - Legrand Etika - со шторками с защитной крышкой 16А 250В безвинтовые зажимы - белый | Legrand | Retail/PRO | 589 | ETIKA электроустановочное оборудование | 10 | ШТ | Сертифицировано | 2026-04-27 | 736.93 |  | 13.09.2023 - Добавлен в тарифный файл | 0.83 | 3.9848 | 385 | 90 | 115 | 3245066722320
672234 | Розетка 2К шт ETIKA БЕЛ | Розетка без заземления - Legrand Etika - со шторками 16А 250В винтовые зажимы - белый | Legrand | Retail/PRO | 589 | ETIKA электроустановочное оборудование | 10 | ШТ | Сертифицировано | 2027-10-27 | 242 |  |  | 0.575 | 3.9848 | 385 | 90 | 115 | 3245066722344
672235 | Роз 2хUSB C-C ETIKA БЕЛ | Зарядное устройство USB тип С / тип С - Legrand Etika - 3000мА 15Вт - белый | Legrand | Retail/PRO | 589 | ETIKA электроустановочное оборудование | 1 | ШТ | Сертифицировано | 2027-07-21 | 4473.72 |  | 13.09.2023 - Добавлен в тарифный файл | 0 | 0 | 0 | 0 | 0 | 3414971269439
672236 | Роз 2хUSB A-C ETIKA БЕЛ | Зарядное устройство USB тип А / тип С - Legrand Etika - 3000мА 15Вт - белый | Legrand | Retail/PRO | 589 | ETIKA электроустановочное оборудование | 1 | ШТ | Сертифицировано | 2027-07-21 | 4185.08 | [7 empty] | 3414971269453
672237 | Беспров. зарядка Qi ETIKA БЕЛ | Беспроводное зарядное устройство Qi - Legrand Etika - 1000мА 5Вт с дополнительным разъёмом USB тип A 2400мА 12Вт - белый | Legrand | Retail/PRO | 589 | ETIKA электроустановочное оборудование | 1 | ШТ | Сертифицировано | 2023-10-11 | 11417.18 | Реализация складских остатков |  | 0.25 | 1.277 | 91 | 61 | 230 | 3414971755086
672240 | Розетка RJ11 ETIKA БЕЛ | Розетка телефонная RJ11 - Legrand Etika - белый | Legrand | Retail/PRO | 589 | ETIKA электроустановочное оборудование | 10 | ШТ | Сертифицировано | 2026-08-10 | 443.7 | [7 empty] | 3245066722405
672241 | Роз RJ45 5eUTP ETIKA БЕЛ | Розетка компьютерная RJ45 категория 5e UTP - Legrand Etika - белый | Legrand | Retail/PRO | 442 | Розетки RJ 45 Legrand | 10 | ШТ | Сертифицировано | 2026-08-10 | 633.34 |  | 13.09.2023 - Добавлен в тарифный файл | 0.545 | 3.762 | 380 | 90 | 110 | 3245066722412
672251 | Розетка TV звезда ETIKA БЕЛ | Розетка TV (телевизионная) - Legrand Etika - "звезда" - белый | Legrand | Retail/PRO | 589 | ETIKA электроустановочное оборудование | 10 | ШТ | Сертифицировано | 2026-08-30 | 507.94 | [7 empty] | 3245066722511
672252 | Роз RJ11+RJ45 5еUTP ETIKA БЕЛ | Розетка двойная RJ11+RJ45 категория 5e UTP - Legrand Etika - белый | Legrand | Retail/PRO | 442 | Розетки RJ 45 Legrand | 10 | ШТ | Сертифицировано | 2026-08-10 | 771.52 |  |  | 0.593 | 3.762 | 380 | 90 | 110 | 3245066722528
672255 | Роз 2ХRJ45 5eUTP ETIKA БЕЛ | Розетка компьютерная двойная RJ45 категория 5e UTP - Legrand Etika - белый | Legrand | Retail/PRO | 442 | Розетки RJ 45 Legrand | 10 | ШТ | Сертифицировано | 2026-08-10 | 950 | [7 empty] | 3414970937438
672257 | Розетка TV/SAT ETIKA БЕЛ | Розетка TV-SAT - Legrand Etika - двухкабельная - белый | Legrand | Retail/PRO | 589 | ETIKA электроустановочное оборудование | 10 | ШТ | Сертифицировано | 2026-08-30 | 592 | [7 empty] | 3414970937469
672263 | Розетка TV прох ETIKA БЕЛ | Розетка TV (телевизионная) - Legrand Etika - проходная - белый | Legrand | Retail/PRO | 589 | ETIKA электроустановочное оборудование | 10 | ШТ | Сертифицировано | 2026-08-30 | 568.77 | [7 empty] | 3245066722634
672265 | Розетка TV оконеч ETIKA БЕЛ | Розетка TV (телевизионная) - Legrand Etika - оконечная - белый | Legrand | Retail/PRO | 589 | ETIKA электроустановочное оборудование | 10 | ШТ | Сертифицировано | 2026-08-30 | 553.2 | [7 empty] | 3245066722658
672288 | Роз 2К+З/USB C ETIKA БЕЛ | Розетка с заземлением с USB тип C - Legrand Etika - со шторками 16А 250В 1500мА 7,5Вт безвинтовые зажимы - белый | Legrand | Retail/PRO | 589 | ETIKA электроустановочное оборудование | 1 | ШТ | Сертифицировано | 2025-02-18 | 3118.16 | [7 empty] | 3414971743885
672289 | Адаптер Mosaic ETIKA БЕЛ | Адаптер для механизмов серии Mosaic - Legrand Etika - белый | Legrand | Retail/PRO | 587 | NILOE | 10 | ШТ | Сертифицировано | 2026-08-01 | 183.59 |  |  | 0 | 0 | 0 | 0 | 0 | 3414971080058
672290 | Вывод кабеля IP44 ETIKA БЕЛ | Вывод кабеля IP44 - Legrand Etika - белый | Legrand | Retail/PRO | 589 | ETIKA электроустановочное оборудование | 10 | ШТ | Сертифицировано | 2026-08-01 | 898.99 | [7 empty] | 3414970441492
672293 | Выкл карточный ETIKA БЕЛ | Выключатель карточный с подсветкой - Legrand Etika - с задержкой выключения 2А 250В винтовые зажимы - белый | Legrand | Retail/PRO | 589 | ETIKA электроустановочное оборудование | 1 | ШТ | Сертифицировано | 2023-10-01 | 3974.06 |  |  | 0.11 | 1.08 | 120 | 100 | 90 | 3245066722931
672294 | Роз 2хUSB A-A ETIKA БЕЛ | Зарядное устройство USB тип А / тип А - Legrand Etika - 3000мА 15Вт - белый | Legrand | Retail/PRO | 589 | ETIKA электроустановочное оборудование | 1 | ШТ | Сертифицировано | 2027-07-21 | 2892.76 | [7 empty] | 3414970937490
672300 | Перекл 1кл IP44 ETIKA СЛНК | Переключатель одноклавишный IP44 - Legrand Etika - 10А 250В безвинтовые зажимы - слоновая кость | Legrand | Retail/PRO | 589 | ETIKA электроустановочное оборудование | 10 | ШТ | Сертифицировано | 2024-10-16 | 720.92 | [7 empty] | 3414970937513
672301 | Выкл 1кл ETIKA СЛНК | Выключатель одноклавишный - Legrand Etika - 10А 250В безвинтовые зажимы - слоновая кость | Legrand | Retail/PRO | 589 | ETIKA электроустановочное оборудование | 20 | ШТ | Сертифицировано | 2027-10-26 | 219.36 | [7 empty] | 3245066723013
672302 | Выкл 2кл ETIKA СЛНК | Выключатель двухклавишный - Legrand Etika - 10А 250В безвинтовые зажимы - слоновая кость | Legrand | Retail/PRO | 589 | ETIKA электроустановочное оборудование | 20 | ШТ | Сертифицировано | 2027-10-26 | 325.79 | [7 empty] | 3245066723020
672303 | Выкл 1кл с подсв ETIKA СЛНК | Выключатель одноклавишный с подсветкой/индикацией - Legrand Etika - 10А 250В безвинтовые зажимы - слоновая кость | Legrand | Retail/PRO | 589 | ETIKA электроустановочное оборудование | 10 | ШТ | Сертифицировано | 2027-10-26 | 317.67 | [7 empty] | 3245066723037
672304 | Выкл 2кл c подсв ETIKA СЛНК | Выключатель двухклавишный с подсветкой/индикацией - Legrand Etika - 10А 250В безвинтовые зажимы - слоновая кость | Legrand | Retail/PRO | 589 | ETIKA электроустановочное оборудование | 10 | ШТ | Сертифицировано | 2027-10-26 | 438.43 | [7 empty] | 3245066723044
672305 | Перекл 1кл ETIKA СЛНК | Переключатель одноклавишный - Legrand Etika - 10А 250В безвинтовые зажимы - слоновая кость | Legrand | Retail/PRO | 589 | ETIKA электроустановочное оборудование | 20 | ШТ | Сертифицировано | 2027-10-26 | 285.16 | [7 empty] | 3245066723051
672309 | Перекл перекрёст ETIKA СЛНК | Переключатель перекрёстный одноклавишный - Legrand Etika - 10А 250В винтовые зажимы - слоновая кость | Legrand | Retail/PRO | 589 | ETIKA электроустановочное оборудование | 10 | ШТ | Сертифицировано | 2024-09-26 | 394.83 |  | 13.09.2023 - Добавлен в тарифный файл | 0 | 0 | 0 | 0 | 0 | 3414970937544
672312 | Перекл 2кл ETIKA СЛНК | Переключатель двухклавишный - Legrand Etika - 10A 250В безвинтовые зажимы - слоновая кость | Legrand | Retail/PRO | 589 | ETIKA электроустановочное оборудование | 20 | ШТ | Сертифицировано | 2027-10-26 | 516.41 |  |  | 1.2 | 7.9695 | 385 | 180 | 115 | 3245066723129
672314 | Кнопка 1кл ETIKA СЛНК | Выключатель кнопочный одноклавишный - Legrand Etika - с нормально-открытым/нормально-закрытым контактом 6А 250В безвинтовые зажимы - слоновая кость | Legrand | Retail/PRO | 589 | ETIKA электроустановочное оборудование | 10 | ШТ | Сертифицировано | 2027-10-26 | 507.23 | [7 empty] | 3245066723143
672315 | Перекл 1кл с подс ETIKA СЛНК | Переключатель одноклавишный с подсветкой/индикацией - Legrand Etika - 10А 250В безвинтовые зажимы - слоновая кость | Legrand | Retail/PRO | 589 | ETIKA электроустановочное оборудование | 10 | ШТ | Сертифицировано | 2027-10-26 | 402.47 |  |  | 0.565 | 3.9848 | 385 | 90 | 115 | 3245066723150
672316 | Перекл 2кл с подс ETIKA СЛНК | Переключатель двухклавишный с подсветкой/индикацией - Legrand Etika - 10А 250В безвинтовые зажимы - слоновая кость | Legrand | Retail/PRO | 589 | ETIKA электроустановочное оборудование | 10 | ШТ | Сертифицировано | 2027-10-26 | 1042.25 |  |  | 0.66 | 3.9848 | 385 | 90 | 115 | 3245066723167
672317 | Датчик движ. 400Вт ETIKA СЛНК | Датчик движения двухпроводной - Legrand Etika - 400Вт с регулировкой выдержки времени, освещенности и радиуса обнаружения - слоновая кость | Legrand | Retail/PRO | 335 | Управление освещением - автономное электроустановочное оборудование (LEGRAND) | 1 | ШТ | Сертифицировано | 2026-08-02 | 9892.93 |  |  | 0.125 | 1.08 | 120 | 100 | 90 | 3245066723174
672318 | Диммер нажим.400Вт ETIKA СЛНК | Диммер нажимной универсальный LED - Legrand Etika - 400Вт без нейтрали - слоновая кость | Legrand | Retail/PRO | 589 | ETIKA электроустановочное оборудование | 1 | ШТ | Сертифицировано | 2027-09-29 | 5522.94 | [7 empty] | 3245066723181
672319 | Диммер пов.300Вт ETIKA СЛНК | Диммер поворотно-нажимной универсальный LED - Legrand Etika - 300Вт без нейтрали - слоновая кость | Legrand | Retail/PRO | 589 | ETIKA электроустановочное оборудование | 1 | ШТ | Сертифицировано | 2027-10-27 | 4142.19 | [7 empty] | 3414970937575
672320 | Розетка 2К ETIKA СЛНК | Розетка без заземления - Legrand Etika - без шторок 16А 250В винтовые зажимы - слоновая кость | Legrand | Retail/PRO | 589 | ETIKA электроустановочное оборудование | 20 | ШТ | Сертифицировано | 2027-10-27 | 204.77 | [7 empty] | 3245066723204
672321 | Розетка 2К+З ETIKA СЛНК | Розетка с заземлением - Legrand Etika - без шторок 16А 250В винтовые зажимы - слоновая кость | Legrand | Retail/PRO | 589 | ETIKA электроустановочное оборудование | 20 | ШТ | Сертифицировано | 2027-10-27 | 245.51 | [7 empty] | 3245066723211
672322 | Розетка 2К+З шт ETIKA СЛНК | Розетка с заземлением - Legrand Etika - со шторками 16А 250В винтовые зажимы - слоновая кость | Legrand | Retail/PRO | 589 | ETIKA электроустановочное оборудование | 20 | ШТ | Сертифицировано | 2027-10-27 | 286.03 | [7 empty] | 3245066723228
672324 | Розетка 2К+З винты СЛНК ETIKA | Розетка 2К+З - немецкий стандарт - винтовые зажимы - 16 А - 250 В~ - Etika - слоновая кость | Legrand | Retail/PRO | 589 | ETIKA электроустановочное оборудование | 20 | ШТ | Информация по запросу | - | 163.27 |  |  | 1.2 | 7.9695 | 385 | 180 | 115 | 3414970363671
672330 | Термостат т.пол ETIKA СЛНК | Терморегулятор для тёплого пола - Legrand Etika - с внешним датчиком в комплекте 16А 230В - слоновая кость | Legrand | Retail/PRO | 589 | ETIKA электроустановочное оборудование | 1 | ШТ | Сертифицировано | 2027-11-02 | 10776.44 |  |  | 0.272 | 1.08 | 120 | 100 | 90 | 3245066723303
672333 | Розетка 2X2К+З шт ETIKA СЛНК | Розетка двойная с заземлением - Legrand Etika - со шторками в сборе 16А 250В безвинтовые зажимы - слоновая кость | Legrand | Retail/PRO | 589 | ETIKA электроустановочное оборудование | 10 | ШТ | Сертифицировано | 2027-12-29 | 554.62 |  |  | 1.135 | 7.9695 | 385 | 180 | 115 | 3245066723334
672334 | Розетка 2К шт ETIKA СЛНК | Розетка без заземления - Legrand Etika - со шторками 16А 250В винтовые зажимы - слоновая кость | Legrand | Retail/PRO | 589 | ETIKA электроустановочное оборудование | 10 | ШТ | Сертифицировано | 2027-10-27 | 242 |  |  | 0.575 | 3.9848 | 385 | 90 | 115 | 3245066723341
672335 | Роз 2хUSB C-C ETIKA СЛНК | Зарядное устройство USB тип С / тип С - Legrand Etika - 3000мА 15Вт - слоновая кость | Legrand | Retail/PRO | 589 | ETIKA электроустановочное оборудование | 1 | ШТ | Сертифицировано | 2027-07-21 | 4473.72 | [7 empty] | 3414971269477
672336 | Роз 2хUSB A-C ETIKA СЛНК | Зарядное устройство USB тип А / тип С - Legrand Etika - 3000мА 15Вт - слоновая кость | Legrand | Retail/PRO | 589 | ETIKA электроустановочное оборудование | 1 | ШТ | Сертифицировано | 2027-07-21 | 4185.08 | [7 empty] | 3414971269491
672337 | Беспров. зарядка Qi ETIKA СЛНК | Беспроводное зарядное устройство Qi - Legrand Etika - 1000мА 5Вт с дополнительным разъёмом USB тип A 2400мА 12Вт - слоновая кость | Legrand | Retail/PRO | 589 | ETIKA электроустановочное оборудование | 1 | ШТ | Сертифицировано | 2023-10-11 | 11417.18 | Реализация складских остатков |  | 0.25 | 1.277 | 91 | 61 | 230 | 3414971755109
672340 | Розетка RJ11 ETIKA СЛНК | Розетка телефонная RJ11 - Legrand Etika - слоновая кость | Legrand | Retail/PRO | 589 | ETIKA электроустановочное оборудование | 10 | ШТ | Сертифицировано | 2026-08-10 | 443.7 | [7 empty] | 3245066723402
672341 | Роз RJ45 5eUTP ETIKA СЛНК | Розетка компьютерная RJ45 категория 5e UTP - Legrand Etika - слоновая кость | Legrand | Retail/PRO | 442 | Розетки RJ 45 Legrand | 10 | ШТ | Сертифицировано | 2026-08-10 | 633.34 |  |  | 0.539 | 3.762 | 380 | 90 | 110 | 3245066723419
672351 | Розетка TV звезда ETIKA СЛНК | Розетка TV (телевизионная) - Legrand Etika - "звезда" - слоновая кость | Legrand | Retail/PRO | 589 | ETIKA электроустановочное оборудование | 10 | ШТ | Сертифицировано | 2026-08-30 | 507.94 | [7 empty] | 3245066723518
672352 | Роз RJ11+RJ45 5еUTP ETIKA СЛНК | Розетка двойная RJ11+RJ45 категория 5e UTP - Legrand Etika - слоновая кость | Legrand | Retail/PRO | 442 | Розетки RJ 45 Legrand | 10 | ШТ | Сертифицировано | 2026-08-10 | 771.52 |  |  | 0.59 | 3.762 | 380 | 90 | 110 | 3245066723525
672355 | Роз 2ХRJ45 5eUTP ETIKA СЛНК | Розетка компьютерная двойная RJ45 категория 5e UTP - Legrand Etika - слоновая кость | Legrand | Retail/PRO | 442 | Розетки RJ 45 Legrand | 10 | ШТ | Сертифицировано | 2026-08-10 | 950 | [7 empty] | 3414970937650
672357 | Розетка TV/SAT ETIKA СЛНК | Розетка TV-SAT - Legrand Etika - двухкабельная - слоновая кость | Legrand | Retail/PRO | 589 | ETIKA электроустановочное оборудование | 10 | ШТ | Сертифицировано | 2026-08-30 | 592 | [7 empty] | 3414970937681
672363 | Розетка TV прох ETIKA СЛНК | Розетка TV (телевизионная) - Legrand Etika - проходная - слоновая кость | Legrand | Retail/PRO | 589 | ETIKA электроустановочное оборудование | 10 | ШТ | Не подлежит сертификации | 2026-08-30 | 568.77 | [7 empty] | 3245066723631
672365 | Розетка TV оконеч ETIKA СЛНК | Розетка TV (телевизионная) - Legrand Etika - оконечная - слоновая кость | Legrand | Retail/PRO | 589 | ETIKA электроустановочное оборудование | 10 | ШТ | Сертифицировано | 2026-08-30 | 553.2 | [7 empty] | 3245066723655
672388 | Роз 2К+З/USB C ETIKA СЛНК | Розетка с заземлением с USB тип C - Legrand Etika - со шторками 16А 250В 1500мА 7,5Вт безвинтовые зажимы - слоновая кость | Legrand | Retail/PRO | 589 | ETIKA электроустановочное оборудование | 1 | ШТ | Сертифицировано | 2025-02-18 | 3118.16 | [7 empty] | 3414971743854
672390 | Вывод кабеля IP44 ETIKA СЛНК | Вывод кабеля IP44 - Legrand Etika - слоновая кость | Legrand | Retail/PRO | 589 | ETIKA электроустановочное оборудование | 10 | ШТ | Сертифицировано | 2026-08-01 | 898.99 | [7 empty] | 3414970937711
672393 | Выкл карточный ETIKA СЛНК | Выключатель карточный с подсветкой - Legrand Etika - с задержкой выключения 2А 250В винтовые зажимы - слоновая кость | Legrand | Retail/PRO | 589 | ETIKA электроустановочное оборудование | 1 | ШТ | Сертифицировано | 2023-10-01 | 3974.06 |  |  | 0.11 | 1.08 | 120 | 100 | 90 | 3245066723938
672394 | Роз 2хUSB A-A ETIKA СЛНК | Зарядное устройство USB тип А / тип А - Legrand Etika - 3000мА 15Вт - слоновая кость | Legrand | Retail/PRO | 589 | ETIKA электроустановочное оборудование | 1 | ШТ | Сертифицировано | 2027-07-21 | 2892.76 | [7 empty] | 3414970937742
672401 | Выкл 1кл ETIKA АЛЮ | Выключатель одноклавишный - Legrand Etika - 10А 250В безвинтовые зажимы - алюминий | Legrand | Retail/PRO | 589 | ETIKA электроустановочное оборудование | 20 | ШТ | Сертифицировано | 2027-10-26 | 278.58 | [7 empty] | 3414970937766
672402 | Выкл 2кл ETIKA АЛЮ | Выключатель двухклавишный - Legrand Etika - 10А 250В безвинтовые зажимы - алюминий | Legrand | Retail/PRO | 589 | ETIKA электроустановочное оборудование | 20 | ШТ | Сертифицировано | 2027-10-26 | 413.76 | [7 empty] | 3414970937797
672403 | Выкл 1кл с подсв ETIKA АЛЮ | Выключатель одноклавишный с подсветкой/индикацией - Legrand Etika - 10А 250В безвинтовые зажимы - алюминий | Legrand | Retail/PRO | 589 | ETIKA электроустановочное оборудование | 10 | ШТ | Сертифицировано | 2027-10-26 | 403.45 | [7 empty] | 3414970937827
672404 | Выкл 2кл c подсв ETIKA АЛЮ | Выключатель двухклавишный с подсветкой/индикацией - Legrand Etika - 10А 250В безвинтовые зажимы - алюминий | Legrand | Retail/PRO | 589 | ETIKA электроустановочное оборудование | 10 | ШТ | Сертифицировано | 2027-10-26 | 556.82 | [7 empty] | 3414970937858
672405 | Перекл 1кл ETIKA АЛЮ | Переключатель одноклавишный - Legrand Etika - 10А 250В безвинтовые зажимы - алюминий | Legrand | Retail/PRO | 589 | ETIKA электроустановочное оборудование | 20 | ШТ | Сертифицировано | 2027-10-26 | 362.16 | [7 empty] | 3414970937889
672409 | Перекл перекрёст ETIKA АЛЮ | Переключатель перекрёстный одноклавишный - Legrand Etika - 10А 250В винтовые зажимы - алюминий | Legrand | Retail/PRO | 589 | ETIKA электроустановочное оборудование | 10 | ШТ | Сертифицировано | 2024-09-26 | 501.45 | [7 empty] | 3414970937919
672412 | Перекл 2кл ETIKA АЛЮ | Переключатель двухклавишный - Legrand Etika - 10A 250В безвинтовые зажимы - алюминий | Legrand | Retail/PRO | 589 | ETIKA электроустановочное оборудование | 20 | ШТ | Сертифицировано | 2027-10-26 | 781.15 | [7 empty] | 3245066724126
672413 | Выкл 3кл ETIKA АЛЮ | Выключатель трёхклавишный - Legrand Etika - 10А 250В винтовые зажимы - алюминий | Legrand | Retail/PRO | 589 | ETIKA электроустановочное оборудование | 10 | ШТ | Сертифицировано | 2024-07-28 | 951.28 | [7 empty] | 3245066724133
672414 | Кнопка 1кл ETIKA АЛЮ | Выключатель кнопочный одноклавишный - Legrand Etika - с нормально-открытым/нормально-закрытым контактом 6А 250В безвинтовые зажимы - алюминий | Legrand | Retail/PRO | 589 | ETIKA электроустановочное оборудование | 10 | ШТ | Сертифицировано | 2027-10-26 | 603.58 | [7 empty] | 3245066724140
672415 | Перекл 1кл с подс ETIKA АЛЮ | Переключатель одноклавишный с подсветкой/индикацией - Legrand Etika - 10А 250В безвинтовые зажимы - алюминий | Legrand | Retail/PRO | 589 | ETIKA электроустановочное оборудование | 10 | ШТ | Сертифицировано | 2027-10-26 | 560.73 | [7 empty] | 3245066724157
672416 | Перекл 2кл с подс ETIKA АЛЮ | Переключатель двухклавишный с подсветкой/индикацией - Legrand Etika - 10А 250В безвинтовые зажимы - алюминий | Legrand | Retail/PRO | 589 | ETIKA электроустановочное оборудование | 10 | ШТ | Сертифицировано | 2027-10-26 | 1074.47 | [7 empty] | 3245066724164
672417 | Датчик движ. 400Вт ETIKA АЛЮ | Датчик движения двухпроводной - Legrand Etika - 400Вт с регулировкой выдержки времени, освещенности и радиуса обнаружения - алюминий | Legrand | Retail/PRO | 335 | Управление освещением - автономное электроустановочное оборудование (LEGRAND) | 1 | ШТ | Сертифицировано | 2026-08-02 | 10090.8 |  |  | 0.125 | 1.08 | 120 | 100 | 90 | 3245066724171
672418 | Диммер нажим.400Вт ETIKA АЛЮ | Диммер нажимной универсальный LED - Legrand Etika - 400Вт без нейтрали - алюминий | Legrand | Retail/PRO | 589 | ETIKA электроустановочное оборудование | 1 | ШТ | Сертифицировано | 2027-09-29 | 6867.17 | [7 empty] | 3245066724188
672419 | Диммер пов.300Вт ETIKA АЛЮ | Диммер поворотно-нажимной универсальный LED - Legrand Etika - 300Вт без нейтрали - алюминий | Legrand | Retail/PRO | 589 | ETIKA электроустановочное оборудование | 1 | ШТ | Сертифицировано | 2027-10-27 | 5302.01 | [7 empty] | 3414970937940
672421 | Розетка 2К+З ETIKA АЛЮ | Розетка с заземлением - Legrand Etika - без шторок 16А 250В винтовые зажимы - алюминий | Legrand | Retail/PRO | 589 | ETIKA электроустановочное оборудование | 20 | ШТ | Сертифицировано | 2027-10-27 | 324.07 | [7 empty] | 3414970937964
672422 | Розетка 2К+З шт ETIKA АЛЮ | Розетка с заземлением - Legrand Etika - со шторками 16А 250В винтовые зажимы - алюминий | Legrand | Retail/PRO | 589 | ETIKA электроустановочное оборудование | 20 | ШТ | Сертифицировано | 2027-10-27 | 377.56 | [7 empty] | 3414970937995
672423 | Розетка 2X2К+З ETIKA АЛЮ | Розетка двойная с заземлением - Legrand Etika - без шторок в сборе 16А 250В винтовые зажимы - алюминий | Legrand | Retail/PRO | 589 | ETIKA электроустановочное оборудование | 10 | ШТ | Сертифицировано | 2026-04-27 | 504.78 | [7 empty] | 3414970938022
672430 | Термостат т.пол ETIKA АЛЮ | Терморегулятор для тёплого пола - Legrand Etika - с внешним датчиком в комплекте 16А 230В - алюминий | Legrand | Retail/PRO | 589 | ETIKA электроустановочное оборудование | 1 | ШТ | Сертифицировано | 2027-11-02 | 10087.68 |  |  | 0.272 | 1.08 | 120 | 100 | 90 | 3245066724300
672434 | Розетка 2К шт ETIKA АЛЮ | Розетка без заземления - Legrand Etika - со шторками 16А 250В винтовые зажимы - алюминий | Legrand | Retail/PRO | 589 | ETIKA электроустановочное оборудование | 10 | ШТ | Сертифицировано | 2027-10-27 | 339.4 | [7 empty] | 3245066724348
672435 | Роз 2хUSB C-C ETIKA АЛЮ | Зарядное устройство USB тип С / тип С - Legrand Etika - 3000мА 15Вт - алюминий | Legrand | Retail/PRO | 589 | ETIKA электроустановочное оборудование | 1 | ШТ | Сертифицировано | 2027-07-21 | 5815.82 | [7 empty] | 3414971331471
672436 | Роз 2хUSB A-C ETIKA АЛЮ | Зарядное устройство USB тип А / тип С - Legrand Etika - 3000мА 15Вт - алюминий | Legrand | Retail/PRO | 589 | ETIKA электроустановочное оборудование | 1 | ШТ | Сертифицировано | 2027-07-21 | 5440.61 | [7 empty] | 3414971331495
672437 | Беспров. зарядка Qi ETIKA АЛЮ | Беспроводное зарядное устройство Qi - Legrand Etika - 1000мА 5Вт с дополнительным разъёмом USB тип A 2400мА 12Вт - алюминий | Legrand | Retail/PRO | 589 | ETIKA электроустановочное оборудование | 1 | ШТ | Сертифицировано | 2023-10-11 | 12598.26 | Реализация складских остатков |  | 0.25 | 1.277 | 91 | 61 | 230 | 3414971755123
672440 | Розетка RJ11 ETIKA АЛЮ | Розетка телефонная RJ11 - Legrand Etika - алюминий | Legrand | Retail/PRO | 589 | ETIKA электроустановочное оборудование | 10 | ШТ | Сертифицировано | 2026-08-10 | 488.88 |  |  | 0.531 | 3.762 | 380 | 90 | 110 | 3245066724409
672441 | Роз RJ45 5eUTP ETIKA АЛЮ | Розетка компьютерная RJ45 категория 5e UTP - Legrand Etika - алюминий | Legrand | Retail/PRO | 442 | Розетки RJ 45 Legrand | 10 | ШТ | Сертифицировано | 2026-08-10 | 741.01 |  |  | 0 | 0 | 0 | 0 | 0 | 3414970938053
672451 | Розетка TV звезда ETIKA АЛЮ | Розетка TV (телевизионная) - Legrand Etika - "звезда" - алюминий | Legrand | Retail/PRO | 589 | ETIKA электроустановочное оборудование | 10 | ШТ | Сертифицировано | 2026-08-30 | 738.96 | [7 empty] | 3245066724515
672452 | Роз RJ11+RJ45 5еUTP ETIKA АЛЮ | Розетка двойная RJ11+RJ45 категория 5e UTP - Legrand Etika - алюминий | Legrand | Retail/PRO | 442 | Розетки RJ 45 Legrand | 10 | ШТ | Сертифицировано | 2026-08-10 | 1161.08 |  |  | 0.594 | 3.762 | 380 | 90 | 110 | 3245066724522
672455 | Роз 2ХRJ45 5eUTP ETIKA АЛЮ | Розетка компьютерная двойная RJ45 категория 5e UTP - Legrand Etika - алюминий | Legrand | Retail/PRO | 442 | Розетки RJ 45 Legrand | 10 | ШТ | Сертифицировано | 2026-08-10 | 1370.87 | [7 empty] | 3414970938084
672457 | Розетка TV/SAT ETIKA АЛЮ | Розетка TV-SAT - Legrand Etika - двухкабельная - алюминий | Legrand | Retail/PRO | 589 | ETIKA электроустановочное оборудование | 10 | ШТ | Сертифицировано | 2026-08-30 | 745.91 | [7 empty] | 3414970938114
672463 | Розетка TV прох ETIKA АЛЮ | Розетка TV (телевизионная) - Legrand Etika - проходная - алюминий | Legrand | Retail/PRO | 589 | ETIKA электроустановочное оборудование | 10 | ШТ | Сертифицировано | 2026-08-30 | 686.99 | [7 empty] | 3245066724638
672465 | Розетка TV оконеч ETIKA АЛЮ | Розетка TV (телевизионная) - Legrand Etika - оконечная - алюминий | Legrand | Retail/PRO | 589 | ETIKA электроустановочное оборудование | 10 | ШТ | Сертифицировано | 2026-08-30 | 624.55 | [7 empty] | 3245066724652
672488 | Роз 2К+З/USB C ETIKA АЛЮ | Розетка с заземлением с USB тип C - Legrand Etika - со шторками 16А 250В 1500мА 7,5Вт безвинтовые зажимы - алюминий | Legrand | Retail/PRO | 589 | ETIKA электроустановочное оборудование | 1 | ШТ | Сертифицировано | 2025-02-18 | 4238.89 | [7 empty] | 3414971743342
672493 | Выкл карточный ETIKA АЛЮ | Выключатель карточный с подсветкой - Legrand Etika - с задержкой выключения 2А 250В винтовые зажимы - алюминий | Legrand | Retail/PRO | 589 | ETIKA электроустановочное оборудование | 1 | ШТ | Сертифицировано | 2023-10-01 | 4887.57 |  |  | 0.11 | 1.08 | 120 | 100 | 90 | 3245066724935
672494 | Роз 2хUSB A-A ETIKA АЛЮ | Зарядное устройство USB тип А / тип А - Legrand Etika - 3000мА 15Вт - алюминий | Legrand | Retail/PRO | 589 | ETIKA электроустановочное оборудование | 1 | ШТ | Сертифицировано | 2027-07-21 | 3760.59 | [7 empty] | 3414970938145
672501 | Рамка 1п ETIKA БЕЛ | Рамка 1 пост - Legrand Etika - белый | Legrand | Retail/PRO | 589 | ETIKA электроустановочное оборудование | 40 | ШТ | Сертифицировано | 2026-08-01 | 53.98 | [7 empty] | 3245066725017
672502 | Рамка 2п ETIKA БЕЛ | Рамка 2 поста - Legrand Etika - белый | Legrand | Retail/PRO | 589 | ETIKA электроустановочное оборудование | 20 | ШТ | Сертифицировано | 2026-08-01 | 99.99 |  |  | 0 | 0 | 0 | 0 | 0 | 3245066725024
672503 | Рамка 3п ETIKA БЕЛ | Рамка 3 поста - Legrand Etika - белый | Legrand | Retail/PRO | 589 | ETIKA электроустановочное оборудование | 10 | ШТ | Сертифицировано | 2026-08-01 | 183.31 | [7 empty] | 3245066725031
672504 | Рамка 4п ETIKA БЕЛ | Рамка 4 поста - Legrand Etika - белый | Legrand | Retail/PRO | 589 | ETIKA электроустановочное оборудование | 10 | ШТ | Сертифицировано | 2026-08-01 | 310.56 | [7 empty] | 3245066725048
672505 | Рамка 5п ETIKA БЕЛ | Рамка 5 постов - Legrand Etika - белый | Legrand | Retail/PRO | 589 | ETIKA электроустановочное оборудование | 10 | ШТ | Сертифицировано | 2026-08-01 | 411.81 | [7 empty] | 3245066725055
672506 | Рамка 1п д/марк ETIKA БЕЛ | Рамка 1 пост с держателем для маркировки - Legrand Etika - белый | Legrand | Retail/PRO | 589 | ETIKA электроустановочное оборудование | 10 | ШТ | Сертифицировано | 2026-08-01 | 107.96 |  |  | 0 | 0 | 0 | 0 | 0 | 3414970938169
672510 | Кор.накл монт 1п ETIKA БЕЛ | Коробка для накладного монтажа 1 пост - Legrand Etika - белый | Legrand | Retail/PRO | 589 | ETIKA электроустановочное оборудование | 10 | ШТ | Не подлежит сертификации | 2023-12-31 | 362.39 |  |  | 0.63 | 7.9695 | 385 | 180 | 115 | 3245066725109
672511 | Рамка 1п ETIKA СЛНК | Рамка 1 пост - Legrand Etika - слоновая кость | Legrand | Retail/PRO | 589 | ETIKA электроустановочное оборудование | 40 | ШТ | Сертифицировано | 2026-08-01 | 53.98 | [7 empty] | 3245066725116
672512 | Рамка 2п ETIKA СЛНК | Рамка 2 поста - Legrand Etika - слоновая кость | Legrand | Retail/PRO | 589 | ETIKA электроустановочное оборудование | 10 | ШТ | Сертифицировано | 2026-08-01 | 99.99 |  |  | 0 | 0 | 0 | 0 | 0 | 3245066725123
672513 | Рамка 3п ETIKA СЛНК | Рамка 3 поста - Legrand Etika - слоновая кость | Legrand | Retail/PRO | 589 | ETIKA электроустановочное оборудование | 10 | ШТ | Сертифицировано | 2026-08-01 | 183.31 | [7 empty] | 3245066725130
672514 | Рамка 4п ETIKA СЛНК | Рамка 4 поста - Legrand Etika - слоновая кость | Legrand | Retail/PRO | 589 | ETIKA электроустановочное оборудование | 10 | ШТ | Сертифицировано | 2026-08-01 | 310.56 | [7 empty] | 3245066725147
672515 | Рамка 5п ETIKA СЛНК | Рамка 5 постов - Legrand Etika - слоновая кость | Legrand | Retail/PRO | 589 | ETIKA электроустановочное оборудование | 10 | ШТ | Сертифицировано | 2026-08-01 | 411.81 | [7 empty] | 3245066725154
672516 | Рамка 1п д/марк ETIKA СЛНК | Рамка 1 пост с держателем для маркировки - Legrand Etika - слоновая кость | Legrand | Retail/PRO | 589 | ETIKA электроустановочное оборудование | 10 | ШТ | Сертифицировано | 2026-08-01 | 107.96 |  |  | 0 | 0 | 0 | 0 | 0 | 3414970938190
672520 | Кор.накл монт 1п ETIKA СЛНК | Коробка для накладного монтажа 1 пост - Legrand Etika - слоновая кость | Legrand | Retail/PRO | 589 | ETIKA электроустановочное оборудование | 10 | ШТ | Не подлежит сертификации | 2023-12-31 | 362.39 |  |  | 0.63 | 7.9695 | 385 | 180 | 115 | 3245066725208
672521 | Рамка 1п ETIKA Светлая галька | Рамка 1 пост - Legrand Etika - светлая галька | Legrand | Retail/PRO | 589 | ETIKA электроустановочное оборудование | 20 | ШТ | Сертифицировано | 2026-08-01 | 101.27 | [7 empty] | 3245066725215
672522 | Рамка 2п ETIKA Светлая галька | Рамка 2 поста - Legrand Etika - светлая галька | Legrand | Retail/PRO | 589 | ETIKA электроустановочное оборудование | 10 | ШТ | Сертифицировано | 2026-08-01 | 226.27 | [7 empty] | 3245066725222
672523 | Рамка 3п ETIKA Светлая галька | Рамка 3 поста - Legrand Etika - светлая галька | Legrand | Retail/PRO | 589 | ETIKA электроустановочное оборудование | 10 | ШТ | Сертифицировано | 2026-08-01 | 294.82 | [7 empty] | 3245066725239
672524 | Рамка 4п ETIKA Светлая галька | Рамка 4 поста - Legrand Etika - светлая галька | Legrand | Retail/PRO | 589 | ETIKA электроустановочное оборудование | 10 | ШТ | Сертифицировано | 2026-08-01 | 453.28 | [7 empty] | 3245066725246
672525 | Рамка 5п ETIKA Светлая галька | Рамка 5 постов - Legrand Etika - светлая галька | Legrand | Retail/PRO | 589 | ETIKA электроустановочное оборудование | 10 | ШТ | Сертифицировано | 2026-08-01 | 602.16 | [7 empty] | 3245066725253
672530 | Кор.накл монт 2п ETIKA БЕЛ | Коробка для накладного монтажа 2 поста - Legrand Etika - белый | Legrand | Retail/PRO | 589 | ETIKA электроустановочное оборудование | 5 | ШТ | Не подлежит сертификации | 2023-12-31 | 652.3 |  |  | 0.54 | 7.9695 | 385 | 180 | 115 | 3245066725307
672531 | Рамка 1п ETIKA Красный | Рамка 1 пост - Legrand Etika - красный | Legrand | Retail/PRO | 589 | ETIKA электроустановочное оборудование | 20 | ШТ | Сертифицировано | 2026-08-01 | 101.27 | [7 empty] | 3245066725314
672532 | Рамка 2п ETIKA Красный | Рамка 2 поста - Legrand Etika - красный | Legrand | Retail/PRO | 589 | ETIKA электроустановочное оборудование | 10 | ШТ | Сертифицировано | 2026-08-01 | 226.27 | [7 empty] | 3245066725321
672533 | Рамка 3п ETIKA Красный | Рамка 3 поста - Legrand Etika - красный | Legrand | Retail/PRO | 589 | ETIKA электроустановочное оборудование | 10 | ШТ | Сертифицировано | 2026-08-01 | 294.82 | [7 empty] | 3245066725338
672534 | Рамка 4п ETIKA Красный | Рамка 4 поста - Legrand Etika - красный | Legrand | Retail/PRO | 589 | ETIKA электроустановочное оборудование | 10 | ШТ | Сертифицировано | 2026-08-01 | 453.28 | [7 empty] | 3245066725345
672535 | Рамка 5п ETIKA Красный | Рамка 5 постов - Legrand Etika - красный | Legrand | Retail/PRO | 589 | ETIKA электроустановочное оборудование | 10 | ШТ | Сертифицировано | 2026-08-01 | 602.16 | [7 empty] | 3245066725352
672540 | Кор.накл монт 2п ETIKA СЛНК | Коробка для накладного монтажа 2 поста - Legrand Etika - слоновая кость | Legrand | Retail/PRO | 589 | ETIKA электроустановочное оборудование | 5 | ШТ | Не подлежит сертификации | 2023-12-31 | 652.3 |  |  | 0.54 | 7.9695 | 385 | 180 | 115 | 3245066725406
672541 | Рамка 1п ETIKA Зел.папоротник | Рамка 1 пост - Legrand Etika - зелёный папоротник | Legrand | Retail/PRO | 589 | ETIKA электроустановочное оборудование | 20 | ШТ | Сертифицировано | 2026-08-01 | 101.27 | [7 empty] | 3245066725413
672542 | Рамка 2п ETIKA Зел.папоротник | Рамка 2 поста - Legrand Etika - зелёный папоротник | Legrand | Retail/PRO | 589 | ETIKA электроустановочное оборудование | 10 | ШТ | Сертифицировано | 2026-08-01 | 226.27 | [7 empty] | 3245066725420
672543 | Рамка 3п ETIKA Зел.папоротник | Рамка 3 поста - Legrand Etika - зелёный папоротник | Legrand | Retail/PRO | 589 | ETIKA электроустановочное оборудование | 10 | ШТ | Сертифицировано | 2026-08-01 | 294.82 | [7 empty] | 3245066725437
672544 | Рамка 4п ETIKA Зел.папоротник | Рамка 4 поста - Legrand Etika - зелёный папоротник | Legrand | Retail/PRO | 589 | ETIKA электроустановочное оборудование | 10 | ШТ | Сертифицировано | 2026-08-01 | 453.28 | [7 empty] | 3245066725444
672545 | Рамка 5п ETIKA Зел.папоротник | Рамка 5 постов - Legrand Etika - зелёный папоротник | Legrand | Retail/PRO | 589 | ETIKA электроустановочное оборудование | 10 | ШТ | Сертифицировано | 2026-08-01 | 602.16 | [7 empty] | 3245066725451
672550 | Рамка 1п IP44 ETIKA БЕЛ | Рамка с защитной крышкой IP44 - Legrand Etika - белый | Legrand | Retail/PRO | 589 | ETIKA электроустановочное оборудование | 10 | ШТ | Сертифицировано | 2026-08-01 | 575.7 |  |  | 0.5 | 3.9848 | 385 | 90 | 115 | 3245066725505
672551 | Рамка 1п ETIKA АЛЮ | Рамка 1 пост - Legrand Etika - алюминий | Legrand | Retail/PRO | 589 | ETIKA электроустановочное оборудование | 20 | ШТ | Сертифицировано | 2026-08-01 | 115.73 | [7 empty] | 3245066725512
672552 | Рамка 2п ETIKA АЛЮ | Рамка 2 поста - Legrand Etika - алюминий | Legrand | Retail/PRO | 589 | ETIKA электроустановочное оборудование | 10 | ШТ | Сертифицировано | 2026-08-01 | 258.6 | [7 empty] | 3245066725529
672553 | Рамка 3п ETIKA АЛЮ | Рамка 3 поста - Legrand Etika - алюминий | Legrand | Retail/PRO | 589 | ETIKA электроустановочное оборудование | 10 | ШТ | Сертифицировано | 2026-08-01 | 336.94 | [7 empty] | 3245066725536
672554 | Рамка 4п ETIKA АЛЮ | Рамка 4 поста - Legrand Etika - алюминий | Legrand | Retail/PRO | 589 | ETIKA электроустановочное оборудование | 10 | ШТ | Сертифицировано | 2026-08-01 | 518.04 | [7 empty] | 3245066725543
672555 | Рамка 5п ETIKA АЛЮ | Рамка 5 постов - Legrand Etika - алюминий | Legrand | Retail/PRO | 589 | ETIKA электроустановочное оборудование | 10 | ШТ | Сертифицировано | 2026-08-01 | 688.18 | [7 empty] | 3245066725550
672556 | Рамка 1п д/марк ETIKA АЛЮ | Рамка 1 пост с держателем для маркировки - Legrand Etika - алюминий | Legrand | Retail/PRO | 589 | ETIKA электроустановочное оборудование | 10 | ШТ | Сертифицировано | 2026-08-01 | 323.85 |  |  | 0 | 0 | 0 | 0 | 0 | 3414970938220
672560 | Рамка 1п IP44 ETIKA СЛНК | Рамка с защитной крышкой IP44 - Legrand Etika - слоновая кость | Legrand | Retail/PRO | 589 | ETIKA электроустановочное оборудование | 10 | ШТ | Сертифицировано | 2026-08-01 | 575.7 |  |  | 0.5 | 3.9848 | 385 | 90 | 115 | 3245066725604
672561 | Рамка 1п ETIKA Сливовый | Рамка 1 пост - Legrand Etika - сливовый | Legrand | Retail/PRO | 589 | ETIKA электроустановочное оборудование | 20 | ШТ | Сертифицировано | 2026-08-01 | 101.27 | [7 empty] | 3245066725611
672562 | Рамка 2п ETIKA Сливовый | Рамка 2 поста - Legrand Etika - сливовый | Legrand | Retail/PRO | 589 | ETIKA электроустановочное оборудование | 10 | ШТ | Сертифицировано | 2026-08-01 | 226.27 | [7 empty] | 3245066725628
672563 | Рамка 4п ETIKA Сливовый | Рамка 4 поста - Legrand Etika - сливовый | Legrand | Retail/PRO | 589 | ETIKA электроустановочное оборудование | 10 | ШТ | Сертифицировано | 2026-08-01 | 294.82 | [7 empty] | 3245066725635
672564 | Рамка 3п ETIKA Сливовый | Рамка 3 поста - Legrand Etika - сливовый | Legrand | Retail/PRO | 589 | ETIKA электроустановочное оборудование | 10 | ШТ | Сертифицировано | 2026-08-01 | 453.28 | [7 empty] | 3245066725642
672565 | Рамка 5п ETIKA Сливовый | Рамка 5 постов - Legrand Etika - сливовый | Legrand | Retail/PRO | 589 | ETIKA электроустановочное оборудование | 10 | ШТ | Сертифицировано | 2026-08-01 | 602.16 | [7 empty] | 3245066725659
672571 | Рамка 1п ETIKA Какао | Рамка 1 пост - Legrand Etika - какао | Legrand | Retail/PRO | 589 | ETIKA электроустановочное оборудование | 20 | ШТ | Сертифицировано | 2026-08-01 | 101.27 | [7 empty] | 3245066725710
672572 | Рамка 2п ETIKA Какао | Рамка 2 поста - Legrand Etika - какао | Legrand | Retail/PRO | 589 | ETIKA электроустановочное оборудование | 10 | ШТ | Сертифицировано | 2026-08-01 | 226.27 | [7 empty] | 3245066725727
672573 | Рамка 3п ETIKA Какао | Рамка 3 поста - Legrand Etika - какао | Legrand | Retail/PRO | 589 | ETIKA электроустановочное оборудование | 10 | ШТ | Сертифицировано | 2026-08-01 | 294.82 | [7 empty] | 3245066725734
672574 | Рамка 4п ETIKA Какао | Рамка 4 поста - Legrand Etika - какао | Legrand | Retail/PRO | 589 | ETIKA электроустановочное оборудование | 10 | ШТ | Сертифицировано | 2026-08-01 | 453.28 | [7 empty] | 3245066725741
672575 | Рамка 5п ETIKA Какао | Рамка 5 постов - Legrand Etika - какао | Legrand | Retail/PRO | 589 | ETIKA электроустановочное оборудование | 10 | ШТ | Сертифицировано | 2026-08-01 | 602.16 | [7 empty] | 3245066725758
672581 | Рамка 1п ETIKA АНТР | Рамка 1 пост - Legrand Etika - антрацит | Legrand | Retail/PRO | 589 | ETIKA электроустановочное оборудование | 20 | ШТ | Сертифицировано | 2026-08-01 | 115.73 | [7 empty] | 3245066725819
672582 | Рамка 2п ETIKA АНТР | Рамка 2 поста - Legrand Etika - антрацит | Legrand | Retail/PRO | 589 | ETIKA электроустановочное оборудование | 10 | ШТ | Сертифицировано | 2026-08-01 | 258.6 | [7 empty] | 3245066725826
672583 | Рамка 3п ETIKA АНТР | Рамка 3 поста - Legrand Etika - антрацит | Legrand | Retail/PRO | 589 | ETIKA электроустановочное оборудование | 10 | ШТ | Сертифицировано | 2026-08-01 | 336.94 | [7 empty] | 3245066725833
672584 | Рамка 4п ETIKA АНТР | Рамка 4 поста - Legrand Etika - антрацит | Legrand | Retail/PRO | 589 | ETIKA электроустановочное оборудование | 10 | ШТ | Сертифицировано | 2026-08-01 | 518.04 | [7 empty] | 3245066725840
672585 | Рамка 5п ETIKA АНТР | Рамка 5 постов - Legrand Etika - антрацит | Legrand | Retail/PRO | 589 | ETIKA электроустановочное оборудование | 10 | ШТ | Сертифицировано | 2026-08-01 | 688.18 | [7 empty] | 3245066725857
672586 | Рамка 1п д/марк ETIKA АНТР | Рамка 1 пост с держателем для маркировки - Legrand Etika - антрацит | Legrand | Retail/PRO | 589 | ETIKA электроустановочное оборудование | 10 | ШТ | Сертифицировано | 2026-08-01 | 323.85 |  |  | 0 | 0 | 0 | 0 | 0 | 3414970938251
672601 | Выкл 1кл ETIKA АНТР | Выключатель одноклавишный - Legrand Etika - 10А 250В безвинтовые зажимы - антрацит | Legrand | Retail/PRO | 589 | ETIKA электроустановочное оборудование | 20 | ШТ | Сертифицировано | 2027-10-26 | 278.58 | [7 empty] | 3414970938282
672602 | Выкл 2кл ETIKA АНТР | Выключатель двухклавишный - Legrand Etika - 10А 250В безвинтовые зажимы - антрацит | Legrand | Retail/PRO | 589 | ETIKA электроустановочное оборудование | 20 | ШТ | Сертифицировано | 2027-10-26 | 413.76 | [7 empty] | 3414970938312
672603 | Выкл 1кл с подсв ETIKA АНТР | Выключатель одноклавишный с подсветкой/индикацией - Legrand Etika - 10А 250В безвинтовые зажимы - антрацит | Legrand | Retail/PRO | 589 | ETIKA электроустановочное оборудование | 10 | ШТ | Сертифицировано | 2027-10-26 | 403.45 | [7 empty] | 3414970938343
672604 | Выкл 2кл c подсв ETIKA АНТР | Выключатель двухклавишный с подсветкой/индикацией - Legrand Etika - 10А 250В безвинтовые зажимы - антрацит | Legrand | Retail/PRO | 589 | ETIKA электроустановочное оборудование | 10 | ШТ | Сертифицировано | 2027-10-26 | 556.82 | [7 empty] | 3414970938374
672605 | Перекл 1кл ETIKA АНТР | Переключатель одноклавишный - Legrand Etika - 10А 250В безвинтовые зажимы - антрацит | Legrand | Retail/PRO | 589 | ETIKA электроустановочное оборудование | 20 | ШТ | Сертифицировано | 2027-10-26 | 362.16 | [7 empty] | 3414970938404
672609 | Перекл перекрёст ETIKA АНТР | Переключатель перекрёстный одноклавишный - Legrand Etika - 10А 250В винтовые зажимы - антрацит | Legrand | Retail/PRO | 589 | ETIKA электроустановочное оборудование | 10 | ШТ | Сертифицировано | 2024-09-26 | 501.45 | [7 empty] | 3414970938435
672612 | Перекл 2кл ETIKA АНТР | Переключатель двухклавишный - Legrand Etika - 10A 250В безвинтовые зажимы - антрацит | Legrand | Retail/PRO | 589 | ETIKA электроустановочное оборудование | 20 | ШТ | Сертифицировано | 2027-10-26 | 781.15 | [7 empty] | 3245066726120
672614 | Кнопка 1кл ETIKA АНТР | Выключатель кнопочный одноклавишный - Legrand Etika - с нормально-открытым/нормально-закрытым контактом 6А 250В безвинтовые зажимы - антрацит | Legrand | Retail/PRO | 589 | ETIKA электроустановочное оборудование | 10 | ШТ | Сертифицировано | 2027-10-26 | 603.58 | [7 empty] | 3245066726144
672615 | Перекл 1кл с подс ETIKA АНТР | Переключатель одноклавишный с подсветкой/индикацией - Legrand Etika - 10А 250В безвинтовые зажимы - антрацит | Legrand | Retail/PRO | 589 | ETIKA электроустановочное оборудование | 10 | ШТ | Сертифицировано | 2027-10-26 | 560.73 | [7 empty] | 3245066726151
672616 | Перекл 2кл с подс ETIKA АНТР | Переключатель двухклавишный с подсветкой/индикацией - Legrand Etika - 10А 250В безвинтовые зажимы - антрацит | Legrand | Retail/PRO | 589 | ETIKA электроустановочное оборудование | 10 | ШТ | Сертифицировано | 2027-10-26 | 1074.47 | [7 empty] | 3245066726168
672617 | Датчик движ. 400Вт ETIKA АНТР | Датчик движения двухпроводной - Legrand Etika - 400Вт с регулировкой выдержки времени, освещенности и радиуса обнаружения - антрацит | Legrand | Retail/PRO | 335 | Управление освещением - автономное электроустановочное оборудование (LEGRAND) | 1 | ШТ | Сертифицировано | 2026-08-02 | 10090.8 |  |  | 0.125 | 1.08 | 120 | 100 | 90 | 3245066726175
672618 | Диммер нажим.400Вт ETIKA АНТР | Диммер нажимной универсальный LED - Legrand Etika - 400Вт без нейтрали - антрацит | Legrand | Retail/PRO | 589 | ETIKA электроустановочное оборудование | 1 | ШТ | Сертифицировано | 2027-09-29 | 6867.17 | [7 empty] | 3245066726182
672619 | Диммер пов.300Вт ETIKA АНТР | Диммер поворотно-нажимной универсальный LED - Legrand Etika - 300Вт без нейтрали - антрацит | Legrand | Retail/PRO | 589 | ETIKA электроустановочное оборудование | 1 | ШТ | Сертифицировано | 2027-10-27 | 5302.01 | [7 empty] | 3414970938466
672621 | Розетка 2К+З ETIKA АНТР | Розетка с заземлением - Legrand Etika - без шторок 16А 250В винтовые зажимы - антрацит | Legrand | Retail/PRO | 589 | ETIKA электроустановочное оборудование | 20 | ШТ | Сертифицировано | 2027-10-27 | 324.07 | [7 empty] | 3414970938480
672622 | Розетка 2К+З шт ETIKA АНТР | Розетка с заземлением - Legrand Etika - со шторками 16А 250В винтовые зажимы - антрацит | Legrand | Retail/PRO | 589 | ETIKA электроустановочное оборудование | 20 | ШТ | Сертифицировано | 2027-10-27 | 377.56 | [7 empty] | 3414970938510
672623 | Розетка 2X2К+З ETIKA АНТР | Розетка двойная с заземлением - Legrand Etika - без шторок в сборе 16А 250В винтовые зажимы - антрацит | Legrand | Retail/PRO | 589 | ETIKA электроустановочное оборудование | 10 | ШТ | Сертифицировано | 2026-04-27 | 504.78 |  |  | 0 | 0 | 0 | 0 | 0 | 3414970938541
672634 | Розетка 2К шт ETIKA СЛНК | Розетка без заземления - Legrand Etika - со шторками 16А 250В винтовые зажимы - антрацит | Legrand | Retail/PRO | 589 | ETIKA электроустановочное оборудование | 10 | ШТ | Сертифицировано | 2027-10-27 | 339.4 | [7 empty] | 3245066726342
672635 | Роз 2хUSB C-C ETIKA АНТР | Зарядное устройство USB тип С / тип С - Legrand Etika - 3000мА 15Вт - антрацит | Legrand | Retail/PRO | 589 | ETIKA электроустановочное оборудование | 1 | ШТ | Сертифицировано | 2027-07-21 | 5815.82 | [7 empty] | 3414971331518
672636 | Роз 2хUSB A-C ETIKA АНТР | Зарядное устройство USB тип А / тип С - Legrand Etika - 3000мА 15Вт - антрацит | Legrand | Retail/PRO | 589 | ETIKA электроустановочное оборудование | 1 | ШТ | Сертифицировано | 2027-07-21 | 5440.61 | [7 empty] | 3414971331532
672640 | Розетка RJ11 ETIKA АНТР | Розетка телефонная RJ11 - Legrand Etika - антрацит | Legrand | Retail/PRO | 589 | ETIKA электроустановочное оборудование | 10 | ШТ | Сертифицировано | 2026-08-10 | 488.88 |  |  | 0.533 | 3.762 | 380 | 90 | 110 | 3245066726403
672641 | Роз RJ45 5eUTP ETIKA АНТР | Розетка компьютерная RJ45 категория 5e UTP - Legrand Etika - антрацит | Legrand | Retail/PRO | 442 | Розетки RJ 45 Legrand | 10 | ШТ | Сертифицировано | 2026-08-10 | 741.01 | [7 empty] | 3414970938572
672651 | Розетка TV звезда ETIKA АНТР | Розетка TV (телевизионная) - Legrand Etika - "звезда" - антрацит | Legrand | Retail/PRO | 589 | ETIKA электроустановочное оборудование | 10 | ШТ | Сертифицировано | 2026-08-30 | 738.96 | [7 empty] | 3245066726519
672652 | Роз RJ11+RJ45 5еUTP ETIKA АНТР | Розетка двойная RJ11+RJ45 категория 5e UTP - Legrand Etika - антрацит | Legrand | Retail/PRO | 442 | Розетки RJ 45 Legrand | 10 | ШТ | Сертифицировано | 2026-08-10 | 1161.08 |  |  | 0.594 | 3.762 | 380 | 90 | 110 | 3245066726526
672655 | Роз 2ХRJ45 5eUTP ETIKA АНТР | Розетка компьютерная двойная RJ45 категория 5e UTP - Legrand Etika - антрацит | Legrand | Retail/PRO | 442 | Розетки RJ 45 Legrand | 10 | ШТ | Сертифицировано | 2026-08-10 | 1370.87 |  |  | 0 | 0 | 0 | 0 | 0 | 3414970938602
672657 | Розетка TV/SAT ETIKA АНТР | Розетка TV-SAT - Legrand Etika - двухкабельная - антрацит | Legrand | Retail/PRO | 589 | ETIKA электроустановочное оборудование | 10 | ШТ | Сертифицировано | 2026-08-30 | 745.91 | [7 empty] | 3414970938633
672663 | Розетка TV прох ETIKA АНТР | Розетка TV (телевизионная) - Legrand Etika - проходная - антрацит | Legrand | Retail/PRO | 589 | ETIKA электроустановочное оборудование | 10 | ШТ | Сертифицировано | 2026-08-30 | 686.99 | [7 empty] | 3245066726632
672665 | Розетка TV оконеч ETIKA АНТР | Розетка TV (телевизионная) - Legrand Etika - оконечная - антрацит | Legrand | Retail/PRO | 589 | ETIKA электроустановочное оборудование | 10 | ШТ | Сертифицировано | 2026-08-30 | 624.55 | [7 empty] | 3245066726656
672688 | Роз 2К+З/USB C ETIKA АНТР | Розетка с заземлением с USB тип C - Legrand Etika - со шторками 16А 250В 1500мА 7,5Вт безвинтовые зажимы - антрацит | Legrand | Retail/PRO | 589 | ETIKA электроустановочное оборудование | 1 | ШТ | Сертифицировано | 2025-02-18 | 4238.89 | [7 empty] | 3414971752238
672693 | Выкл карточный ETIKA АНТР | Выключатель карточный с подсветкой - Legrand Etika - с задержкой выключения 2А 250В винтовые зажимы - антрацит | Legrand | Retail/PRO | 589 | ETIKA электроустановочное оборудование | 1 | ШТ | Сертифицировано | 2023-10-01 | 4887.57 |  |  | 0.11 | 1.08 | 120 | 100 | 90 | 3245066726939
672694 | Роз 2хUSB A-A ETIKA АНТР | Зарядное устройство USB тип А / тип А - Legrand Etika - 3000мА 15Вт - антрацит | Legrand | Retail/PRO | 589 | ETIKA электроустановочное оборудование | 1 | ШТ | Сертифицировано | 2027-07-21 | 3760.59 | [7 empty] | 3414970938664
673600 | Выкл 1кл INSPIRIA БЕЛ | Выключатель одноклавишный - Legrand Inspiria - 10А 250В безвинтовые зажимы - белый | Legrand | INSPIRIA | 4122 | Inspiria электроустановочное оборудование | 20 | ШТ | Сертифицировано | 2027-10-26 | 147.64 |  |  | 0.576 | 8.2565 | 386 | 186 | 115 | 3414972006385
673601 | Выкл 1кл INSPIRIA СЛНК | Выключатель одноклавишный - Legrand Inspiria - 10А 250В безвинтовые зажимы - слоновая кость | Legrand | INSPIRIA | 4122 | Inspiria электроустановочное оборудование | 20 | ШТ | Сертифицировано | 2027-10-26 | 147.64 |  |  | 0.576 | 8.2565 | 386 | 186 | 115 | 3414972006415
673602 | Выкл 1кл INSPIRIA АЛЮ | Выключатель одноклавишный - Legrand Inspiria - 10А 250В безвинтовые зажимы - алюминий | Legrand | INSPIRIA | 4122 | Inspiria электроустановочное оборудование | 20 | ШТ | Сертифицировано | 2027-10-26 | 227.06 |  |  | 0.576 | 8.2565 | 386 | 186 | 115 | 3414972006446
673603 | Выкл 1кл INSPIRIA АНТР | Выключатель одноклавишный - Legrand Inspiria - 10А 250В безвинтовые зажимы - антрацит | Legrand | INSPIRIA | 4122 | Inspiria электроустановочное оборудование | 20 | ШТ | Сертифицировано | 2027-10-26 | 227.06 |  |  | 0.576 | 8.2565 | 386 | 186 | 115 | 3414972006477
673610 | Выкл 1кл с подсв INSPIRIA БЕЛ | Выключатель одноклавишный с подсветкой/индикацией - Legrand Inspiria - 10А 250В безвинтовые зажимы - белый | Legrand | INSPIRIA | 4122 | Inspiria электроустановочное оборудование | 10 | ШТ | Сертифицировано | 2027-10-26 | 229.19 |  |  | 0.299 | 4.1283 | 386 | 93 | 115 | 3414972006507
673611 | Выкл 1кл с подсв INSPIRIA СЛНК | Выключатель одноклавишный с подсветкой/индикацией - Legrand Inspiria - 10А 250В безвинтовые зажимы - слоновая кость | Legrand | INSPIRIA | 4122 | Inspiria электроустановочное оборудование | 10 | ШТ | Сертифицировано | 2027-10-26 | 229.19 |  |  | 0.299 | 4.1283 | 386 | 93 | 115 | 3414972006538
673612 | Выкл 1кл с подсв INSPIRIA АЛЮ | Выключатель одноклавишный с подсветкой/индикацией - Legrand Inspiria - 10А 250В безвинтовые зажимы - алюминий | Legrand | INSPIRIA | 4122 | Inspiria электроустановочное оборудование | 10 | ШТ | Сертифицировано | 2027-10-26 | 350.04 |  |  | 0.299 | 4.1283 | 386 | 93 | 115 | 3414972006569
673613 | Выкл 1кл с подсв INSPIRIA АНТР | Выключатель одноклавишный с подсветкой/индикацией - Legrand Inspiria - 10А 250В безвинтовые зажимы - антрацит | Legrand | INSPIRIA | 4122 | Inspiria электроустановочное оборудование | 10 | ШТ | Сертифицировано | 2027-10-26 | 350.04 |  |  | 0.299 | 4.1283 | 386 | 93 | 115 | 3414972006590
673620 | Выкл 2кл INSPIRIA БЕЛ | Выключатель двухклавишный - Legrand Inspiria - 10А 250В безвинтовые зажимы - белый | Legrand | INSPIRIA | 4122 | Inspiria электроустановочное оборудование | 20 | ШТ | Сертифицировано | 2027-10-26 | 193.7 |  |  | 0.563 | 8.2565 | 386 | 186 | 115 | 3414972006620
673621 | Выкл 2кл INSPIRIA СЛНК | Выключатель двухклавишный - Legrand Inspiria - 10А 250В безвинтовые зажимы - слоновая кость | Legrand | INSPIRIA | 4122 | Inspiria электроустановочное оборудование | 20 | ШТ | Сертифицировано | 2027-10-26 | 193.7 |  |  | 0.563 | 8.2565 | 386 | 186 | 115 | 3414972006651
673622 | Выкл 2кл INSPIRIA АЛЮ | Выключатель двухклавишный - Legrand Inspiria - 10А 250В безвинтовые зажимы - алюминий | Legrand | INSPIRIA | 4122 | Inspiria электроустановочное оборудование | 20 | ШТ | Сертифицировано | 2027-10-26 | 292.99 |  |  | 0.563 | 8.2565 | 386 | 186 | 115 | 3414972006682
673623 | Выкл 2кл INSPIRIA АНТР | Выключатель двухклавишный - Legrand Inspiria - 10А 250В безвинтовые зажимы - антрацит | Legrand | INSPIRIA | 4122 | Inspiria электроустановочное оборудование | 20 | ШТ | Сертифицировано | 2027-10-26 | 292.99 |  |  | 0.563 | 8.2565 | 386 | 186 | 115 | 3414972006712
673630 | Выкл 2кл c подсв INSPIRIA БЕЛ | Выключатель двухклавишный с подсветкой/индикацией - Legrand Inspiria - 10А 250В безвинтовые зажимы - белый | Legrand | INSPIRIA | 4122 | Inspiria электроустановочное оборудование | 10 | ШТ | Сертифицировано | 2027-10-26 | 311.86 |  |  | 0.297 | 4.1283 | 386 | 93 | 115 | 3414972006743
673631 | Выкл 2кл c подсв INSPIRIA СЛНК | Выключатель двухклавишный с подсветкой/индикацией - Legrand Inspiria - 10А 250В безвинтовые зажимы - слоновая кость | Legrand | INSPIRIA | 4122 | Inspiria электроустановочное оборудование | 10 | ШТ | Сертифицировано | 2027-10-26 | 311.86 |  |  | 0.297 | 4.1283 | 386 | 93 | 115 | 3414972006774
673632 | Выкл 2кл c подсв INSPIRIA АЛЮ | Выключатель двухклавишный с подсветкой/индикацией - Legrand Inspiria - 10А 250В безвинтовые зажимы - алюминий | Legrand | INSPIRIA | 4122 | Inspiria электроустановочное оборудование | 10 | ШТ | Сертифицировано | 2027-10-26 | 479.36 |  |  | 0.297 | 4.1283 | 386 | 93 | 115 | 3414972006804
673633 | Выкл 2кл c подсв INSPIRIA АНТР | Выключатель двухклавишный с подсветкой/индикацией - Legrand Inspiria - 10А 250В безвинтовые зажимы - антрацит | Legrand | INSPIRIA | 4122 | Inspiria электроустановочное оборудование | 10 | ШТ | Сертифицировано | 2027-10-26 | 479.36 |  |  | 0.297 | 4.1283 | 386 | 93 | 115 | 3414972006835
673650 | Перекл 1кл INSPIRIA БЕЛ | Переключатель одноклавишный - Legrand Inspiria - 10А 250В безвинтовые зажимы - белый | Legrand | INSPIRIA | 4122 | Inspiria электроустановочное оборудование | 20 | ШТ | Сертифицировано | 2027-10-26 | 228.06 |  |  | 0.58 | 8.2565 | 386 | 186 | 115 | 3414972006989
673651 | Перекл 1кл INSPIRIA СЛНК | Переключатель одноклавишный - Legrand Inspiria - 10А 250В безвинтовые зажимы - слоновая кость | Legrand | INSPIRIA | 4122 | Inspiria электроустановочное оборудование | 20 | ШТ | Сертифицировано | 2027-10-26 | 228.06 |  |  | 0.58 | 8.2565 | 386 | 186 | 115 | 3414972007016
673652 | Перекл 1кл INSPIRIA АЛЮ | Переключатель одноклавишный - Legrand Inspiria - 10А 250В безвинтовые зажимы - алюминий | Legrand | INSPIRIA | 4122 | Inspiria электроустановочное оборудование | 20 | ШТ | Сертифицировано | 2027-10-26 | 351.74 |  |  | 0.58 | 8.2565 | 386 | 186 | 115 | 3414972007047
673653 | Перекл 1кл INSPIRIA АНТР | Переключатель одноклавишный - Legrand Inspiria - 10А 250В безвинтовые зажимы - антрацит | Legrand | INSPIRIA | 4122 | Inspiria электроустановочное оборудование | 20 | ШТ | Сертифицировано | 2027-10-26 | 351.74 |  |  | 0.58 | 8.2565 | 386 | 186 | 115 | 3414972007078
673655 | Перекл 2кл INSPIRIA БЕЛ | Переключатель двухклавишный - Legrand Inspiria - 10A 250В безвинтовые зажимы - белый | Legrand | INSPIRIA | 4122 | Inspiria электроустановочное оборудование | 5 | ШТ | Сертифицировано | 2026-10-17 | 528.17 |  |  | 0.35 | 0.213 | 195 | 95 | 115 | 3414972324397
673657 | Перекл 2кл INSPIRIA АЛЮ | Переключатель двухклавишный - Legrand Inspiria - 10A 250В безвинтовые зажимы - алюминий | Legrand | INSPIRIA | 4122 | Inspiria электроустановочное оборудование | 5 | ШТ | Сертифицировано | 2026-10-17 | 804.83 |  |  | 0.35 | 0.213 | 195 | 95 | 115 | 3414972324427
673660 | Перекл 1к с подс INSPIRIA БЕЛ | Переключатель одноклавишный с подсветкой/индикацией - Legrand Inspiria - 10А 250В безвинтовые зажимы - белый | Legrand | INSPIRIA | 4122 | Inspiria электроустановочное оборудование | 5 | ШТ | Сертифицировано | 2027-10-26 | 288.65 | [7 empty] | 3414972007108
673661 | Перекл 1к с подс INSPIRIA СЛНК | Переключатель одноклавишный с подсветкой/индикацией - Legrand Inspiria - 10А 250В безвинтовые зажимы - слоновая кость | Legrand | INSPIRIA | 4122 | Inspiria электроустановочное оборудование | 5 | ШТ | Сертифицировано | 2027-10-26 | 288.65 | [7 empty] | 3414972007139
673662 | Перекл 1к с подс INSPIRIA АЛЮ | Переключатель одноклавишный с подсветкой/индикацией - Legrand Inspiria - 10А 250В безвинтовые зажимы - алюминий | Legrand | INSPIRIA | 4122 | Inspiria электроустановочное оборудование | 5 | ШТ | Сертифицировано | 2027-10-26 | 431.26 | [7 empty] | 3414972007160
673663 | Перекл 1к с подс INSPIRIA АНТР | Переключатель одноклавишный с подсветкой/индикацией - Legrand Inspiria - 10А 250В безвинтовые зажимы - антрацит | Legrand | INSPIRIA | 4122 | Inspiria электроустановочное оборудование | 5 | ШТ | Сертифицировано | 2027-10-26 | 431.26 | [7 empty] | 3414972007191
673665 | Перекл 2кл с подс INSPIRIA БЕЛ | Переключатель двухклавишный с подсветкой - Legrand Inspiria - 10A 250В безвинтовые зажимы - белый | Legrand | INSPIRIA | 4122 | Inspiria электроустановочное оборудование | 5 | ШТ | Сертифицировано | 2026-10-17 | 993.46 |  |  | 0.37 | 0.213 | 195 | 95 | 115 | 3414972324458
673667 | Перекл 2кл с подс INSPIRIA АЛЮ | Переключатель двухклавишный с подсветкой - Legrand Inspiria - 10A 250В безвинтовые зажимы - алюминий | Legrand | INSPIRIA | 4122 | Inspiria электроустановочное оборудование | 5 | ШТ | Сертифицировано | 2026-10-17 | 1106.64 |  |  | 0.365 | 0.213 | 195 | 95 | 115 | 3414972324489
673670 | Перекл 1кл IP44 INSPIRIA БЕЛ | Переключатель одноклавишный IP44 - Legrand Inspiria - 10А 250В безвинтовые зажимы - белый | Legrand | INSPIRIA | 4122 | Inspiria электроустановочное оборудование | 10 | ШТ | Сертифицировано | 2027-10-26 | 269.76 |  |  | 0.375 | 4.1283 | 386 | 93 | 115 | 3414972007221
673671 | Перекл 1кл IP44 INSPIRIA СЛНК | Переключатель одноклавишный IP44 - Legrand Inspiria - 10А 250В безвинтовые зажимы - слоновая кость | Legrand | INSPIRIA | 4122 | Inspiria электроустановочное оборудование | 5 | ШТ | Сертифицировано | 2027-10-26 | 269.76 | [7 empty] | 3414972007252
673672 | Перекл 1кл IP44 INSPIRIA АЛЮ | Переключатель одноклавишный IP44 - Legrand Inspiria - 10А 250В безвинтовые зажимы - алюминий | Legrand | INSPIRIA | 4122 | Inspiria электроустановочное оборудование | 10 | ШТ | Сертифицировано | 2027-10-26 | 350.68 |  |  | 0.375 | 4.1283 | 386 | 93 | 115 | 3414972007283
673673 | Перекл 1кл IP44 INSPIRIA АНТР | Переключатель одноклавишный IP44 - Legrand Inspiria - 10А 250В безвинтовые зажимы - антрацит | Legrand | INSPIRIA | 4122 | Inspiria электроустановочное оборудование | 5 | ШТ | Сертифицировано | 2027-10-26 | 350.68 | [7 empty] | 3414972007313
673680 | Перекл перекрёст INSPIRIA БЕЛ | Переключатель перекрёстный одноклавишный - Legrand Inspiria - 10А 250В винтовые зажимы - белый | Legrand | INSPIRIA | 4122 | Inspiria электроустановочное оборудование | 5 | ШТ | Сертифицировано | 2026-04-29 | 373.69 |  | 13.09.2023 - Добавлен в тарифный файл | 0 | 0 | 0 | 0 | 0 | 3414972007344
673681 | Перекл перекрёст INSPIRIA СЛНК | Переключатель перекрёстный одноклавишный - Legrand Inspiria - 10А 250В винтовые зажимы - слоновая кость | Legrand | INSPIRIA | 4122 | Inspiria электроустановочное оборудование | 5 | ШТ | Сертифицировано | 2026-04-29 | 373.69 |  | 13.09.2023 - Добавлен в тарифный файл | 0 | 0 | 0 | 0 | 0 | 3414972007375
673682 | Перекл перекрёст INSPIRIA АЛЮ | Переключатель перекрёстный одноклавишный - Legrand Inspiria - 10А 250В винтовые зажимы - алюминий | Legrand | INSPIRIA | 4122 | Inspiria электроустановочное оборудование | 5 | ШТ | Сертифицировано | 2026-04-29 | 558.41 |  | 13.09.2023 - Добавлен в тарифный файл | 0 | 0 | 0 | 0 | 0 | 3414972007405
673683 | Перекл перекрёст INSPIRIA АНТР | Переключатель перекрёстный одноклавишный - Legrand Inspiria - 10А 250В винтовые зажимы - антрацит | Legrand | INSPIRIA | 4122 | Inspiria электроустановочное оборудование | 5 | ШТ | Сертифицировано | 2026-04-29 | 558.41 |  |  | 0 | 0 | 0 | 0 | 0 | 3414972007436
673690 | Кнопка 1кл INSPIRIA БЕЛ | Выключатель кнопочный одноклавишный - Legrand Inspiria - с нормально-открытым контактом 6А 250В безвинтовые зажимы - белый | Legrand | INSPIRIA | 4122 | Inspiria электроустановочное оборудование | 5 | ШТ | Сертифицировано | 2027-10-26 | 231.08 | [7 empty] | 3414972007467
673691 | Кнопка 1кл INSPIRIA СЛНК | Выключатель кнопочный одноклавишный - Legrand Inspiria - с нормально-открытым контактом 6А 250В безвинтовые зажимы - слоновая кость | Legrand | INSPIRIA | 4122 | Inspiria электроустановочное оборудование | 10 | ШТ | Сертифицировано | 2027-10-26 | 231.08 |  |  | 0.293 | 4.1283 | 386 | 93 | 115 | 3414972007498
673692 | Кнопка 1кл INSPIRIA АЛЮ | Выключатель кнопочный одноклавишный - Legrand Inspiria - с нормально-открытым контактом 6А 250В безвинтовые зажимы - алюминий | Legrand | INSPIRIA | 4122 | Inspiria электроустановочное оборудование | 5 | ШТ | Сертифицировано | 2027-10-26 | 348.79 | [7 empty] | 3414972007528
673693 | Кнопка 1кл INSPIRIA АНТР | Выключатель кнопочный одноклавишный - Legrand Inspiria - с нормально-открытым контактом 6А 250В безвинтовые зажимы - антрацит | Legrand | INSPIRIA | 4122 | Inspiria электроустановочное оборудование | 5 | ШТ | Сертифицировано | 2027-10-26 | 348.79 | [7 empty] | 3414972007559
673710 | Розетка 2К INSPIRIA БЕЛ | Розетка без заземления - Legrand Inspiria - без шторок 16А 250В винтовые зажимы - белый | Legrand | INSPIRIA | 4122 | Inspiria электроустановочное оборудование | 20 | ШТ | Сертифицировано | 2027-10-27 | 137.06 |  |  | 0.729 | 8.2565 | 386 | 186 | 115 | 3414972007580
673711 | Розетка 2К INSPIRIA СЛНК | Розетка без заземления - Legrand Inspiria - без шторок 16А 250В винтовые зажимы - слоновая кость | Legrand | INSPIRIA | 4122 | Inspiria электроустановочное оборудование | 20 | ШТ | Сертифицировано | 2027-10-27 | 137.06 |  |  | 0.729 | 8.2565 | 386 | 186 | 115 | 3414972007610
673712 | Розетка 2К INSPIRIA АЛЮ | Розетка без заземления - Legrand Inspiria - без шторок 16А 250В винтовые зажимы - алюминий | Legrand | INSPIRIA | 4122 | Inspiria электроустановочное оборудование | 10 | ШТ | Сертифицировано | 2027-10-27 | 211.61 |  |  | 0.37 | 4.1283 | 386 | 93 | 115 | 3414972007641
673713 | Розетка 2К INSPIRIA АНТР | Розетка без заземления - Legrand Inspiria - без шторок 16А 250В винтовые зажимы - антрацит | Legrand | INSPIRIA | 4122 | Inspiria электроустановочное оборудование | 10 | ШТ | Сертифицировано | 2027-10-27 | 211.61 |  |  | 0.37 | 4.1283 | 386 | 93 | 115 | 3414972007672
673720 | Розетка 2К+З INSPIRIA БЕЛ | Розетка с заземлением - Legrand Inspiria - без шторок 16А 250В винтовые зажимы - белый | Legrand | INSPIRIA | 4122 | Inspiria электроустановочное оборудование | 20 | ШТ | Сертифицировано | 2027-10-27 | 158.14 |  |  | 0.866 | 8.2565 | 386 | 186 | 115 | 3414972007702
673721 | Розетка 2К+З INSPIRIA СЛНК | Розетка с заземлением - Legrand Inspiria - без шторок 16А 250В винтовые зажимы - слоновая кость | Legrand | INSPIRIA | 4122 | Inspiria электроустановочное оборудование | 20 | ШТ | Сертифицировано | 2027-10-27 | 158.14 |  |  | 0.866 | 8.2565 | 386 | 186 | 115 | 3414972007733
673722 | Розетка 2К+З INSPIRIA АЛЮ | Розетка с заземлением - Legrand Inspiria - без шторок 16А 250В винтовые зажимы - алюминий | Legrand | INSPIRIA | 4122 | Inspiria электроустановочное оборудование | 10 | ШТ | Сертифицировано | 2027-10-27 | 244.16 |  |  | 0.438 | 4.1283 | 386 | 93 | 115 | 3414972007764
673723 | Розетка 2К+З INSPIRIA АНТР | Розетка с заземлением - Legrand Inspiria - без шторок 16А 250В винтовые зажимы - антрацит | Legrand | INSPIRIA | 4122 | Inspiria электроустановочное оборудование | 10 | ШТ | Сертифицировано | 2027-10-27 | 244.16 |  |  | 0.438 | 4.1283 | 386 | 93 | 115 | 3414972007795
673730 | Розетка 2К+З шт INSPIRIA БЕЛ | Розетка с заземлением - Legrand Inspiria - со шторками 16А 250В винтовые зажимы - белый | Legrand | INSPIRIA | 4122 | Inspiria электроустановочное оборудование | 20 | ШТ | Сертифицировано | 2027-10-27 | 193.7 |  |  | 0.938 | 8.2565 | 386 | 186 | 115 | 3414972007825
673731 | Розетка 2К+З шт INSPIRIA СЛНК | Розетка с заземлением - Legrand Inspiria - со шторками 16А 250В винтовые зажимы - слоновая кость | Legrand | INSPIRIA | 4122 | Inspiria электроустановочное оборудование | 20 | ШТ | Сертифицировано | 2027-10-27 | 193.7 |  |  | 0.938 | 8.2565 | 386 | 186 | 115 | 3414972007856
673732 | Розетка 2К+З шт INSPIRIA АЛЮ | Розетка с заземлением - Legrand Inspiria - со шторками 16А 250В винтовые зажимы - алюминий | Legrand | INSPIRIA | 4122 | Inspiria электроустановочное оборудование | 10 | ШТ | Сертифицировано | 2027-10-27 | 292.99 |  |  | 0.474 | 4.1283 | 386 | 93 | 115 | 3414972007887
673733 | Розетка 2К+З шт INSPIRIA АНТР | Розетка с заземлением - Legrand Inspiria - со шторками 16А 250В винтовые зажимы - антрацит | Legrand | INSPIRIA | 4122 | Inspiria электроустановочное оборудование | 10 | ШТ | Сертифицировано | 2027-10-27 | 292.99 |  |  | 0.474 | 4.1283 | 386 | 93 | 115 | 3414972007917
673740 | Розетка 2К+З IP44 INSPIRIA БЕЛ | Розетка с заземлением IP44 - Legrand Inspiria - со шторками с защитной крышкой 16А 250В винтовые зажимы - белый | Legrand | INSPIRIA | 4122 | Inspiria электроустановочное оборудование | 10 | ШТ | Сертифицировано | 2027-10-27 | 255.56 |  |  | 0.61 | 4.1283 | 386 | 93 | 115 | 3414972007948
673741 | Розетка 2К+З IP44 INSPIRIA СЛН | Розетка с заземлением IP44 - Legrand Inspiria - со шторками с защитной крышкой 16А 250В винтовые зажимы - слоновая кость | Legrand | INSPIRIA | 4122 | Inspiria электроустановочное оборудование | 10 | ШТ | Сертифицировано | 2027-10-27 | 255.56 |  |  | 0.61 | 4.1283 | 386 | 93 | 115 | 3414972007979
673742 | Розетка 2К+З IP44 INSPIRIA АЛЮ | Розетка с заземлением IP44 - Legrand Inspiria - со шторками с защитной крышкой 16А 250В винтовые зажимы - алюминий | Legrand | INSPIRIA | 4122 | Inspiria электроустановочное оборудование | 10 | ШТ | Сертифицировано | 2027-10-27 | 434.45 |  |  | 0.61 | 4.1283 | 386 | 93 | 115 | 3414972008006
673743 | Розетка 2К+З IP44 INSPIRIA АНТ | Розетка с заземлением IP44 - Legrand Inspiria - со шторками с защитной крышкой 16А 250В винтовые зажимы - антрацит | Legrand | INSPIRIA | 4122 | Inspiria электроустановочное оборудование | 10 | ШТ | Сертифицировано | 2027-10-27 | 434.45 |  |  | 0.61 | 4.1283 | 386 | 93 | 115 | 3414972008037
673750 | Розетка 2X2К+З INSPIRIA БЕЛ | Розетка двойная с заземлением - Legrand Inspiria - без шторок в сборе 16А 250В винтовые зажимы - белый | Legrand | INSPIRIA | 4122 | Inspiria электроустановочное оборудование | 10 | ШТ | Сертифицировано | 2027-10-27 | 255.56 | Реализация складских остатков |  | 0.712 | 8.2565 | 386 | 186 | 115 | 3414972008068
673751 | Розетка 2X2К+З INSPIRIA СЛНК | Розетка двойная с заземлением - Legrand Inspiria - без шторок в сборе 16А 250В винтовые зажимы - слоновая кость | Legrand | INSPIRIA | 4122 | Inspiria электроустановочное оборудование | 10 | ШТ | Сертифицировано | 2027-10-27 | 255.56 |  |  | 0.712 | 8.2565 | 386 | 186 | 115 | 3414972008099
673752 | Розетка 2X2К+З INSPIRIA АЛЮ | Розетка двойная с заземлением - Legrand Inspiria - без шторок в сборе 16А 250В винтовые зажимы - алюминий | Legrand | INSPIRIA | 4122 | Inspiria электроустановочное оборудование | 10 | ШТ | Сертифицировано | 2027-10-27 | 390.67 |  |  | 0.712 | 8.2565 | 386 | 186 | 115 | 3414972008129
673753 | Розетка 2X2К+З INSPIRIA АНТР | Розетка двойная с заземлением - Legrand Inspiria - без шторок в сборе 16А 250В винтовые зажимы - антрацит | Legrand | INSPIRIA | 4122 | Inspiria электроустановочное оборудование | 10 | ШТ | Сертифицировано | 2027-10-27 | 390.67 |  |  | 0.712 | 8.2565 | 386 | 186 | 115 | 3414972008150
673755 | Розетка 2X2К+З шт INSPIRIA БЕЛ | Розетка двойная с заземлением - Legrand Inspiria - со шторками в сборе 16А 250В безвинтовые зажимы - белый | Legrand | INSPIRIA | 4122 | Inspiria электроустановочное оборудование | 10 | ШТ | Сертифицировано | 2027-12-29 | 516 |  |  | 1.13 | 8.257 | 386 | 186 | 115 | 3414972470490
673756 | Розетка 2X2К+З шт INSPIRIA СЛН | Розетка двойная с заземлением - Legrand Inspiria - со шторками в сборе 16А 250В безвинтовые зажимы - слоновая кость | Legrand | INSPIRIA | 4122 | Inspiria электроустановочное оборудование | 10 | ШТ | Сертифицировано | 2027-12-29 | 516 |  |  | 1.13 | 8.257 | 386 | 186 | 115 | 3414972470520
673758 | Розетка 2X2К+З шт INSPIRIA АНТ | Розетка двойная с заземлением - Legrand Inspiria - со шторками в сборе 16А 250В безвинтовые зажимы - антрацит | Legrand | INSPIRIA | 4122 | Inspiria электроустановочное оборудование | 10 | ШТ | Сертифицировано | 2027-12-29 | 624 |  |  | 1.13 | 8.257 | 386 | 186 | 115 | 3414972470582
673760 | Роз 2хUSB A-C INSPIRIA БЕЛ | Зарядное устройство USB тип А+С - Legrand Inspiria - 3000мА 5В - белый | Legrand | INSPIRIA | 4122 | Inspiria электроустановочное оборудование | 1 | ШТ | Сертифицировано | - | 1713.41 |  |  | 0.079 | 1.0302 | 120 | 101 | 85 | 3414972008181
673761 | Роз 2хUSB A-C INSPIRIA СЛНК | Зарядное устройство USB тип А+С - Legrand Inspiria - 3000мА 5В - слоновая кость | Legrand | INSPIRIA | 4122 | Inspiria электроустановочное оборудование | 1 | ШТ | Сертифицировано | - | 1713.41 |  |  | 0.079 | 1.0302 | 120 | 101 | 85 | 3414972008204
673762 | Роз 2хUSB A-C INSPIRIA АЛЮ | Зарядное устройство USB тип А+С - Legrand Inspiria - 3000мА 5В - алюминий | Legrand | INSPIRIA | 4122 | Inspiria электроустановочное оборудование | 1 | ШТ | Сертифицировано | - | 2313.11 |  |  | 0.079 | 1.0302 | 120 | 101 | 85 | 3414972008228
673763 | Роз 2хUSB A-C INSPIRIA АНТР | Зарядное устройство USB тип А+С - Legrand Inspiria - 3000мА 5В - антрацит | Legrand | INSPIRIA | 4122 | Inspiria электроустановочное оборудование | 1 | ШТ | Сертифицировано | - | 2313.11 |  |  | 0.079 | 1.0302 | 120 | 101 | 85 | 3414972008242
673770 | Роз 2К+З/USB C INSPIRIA БЕЛ | Розетка с заземлением с USB тип C - Legrand Inspiria - со шторками 16А 250В 1500мА 5В безвинтовые зажимы - белый | Legrand | INSPIRIA | 4122 | Inspiria электроустановочное оборудование | 1 | ШТ | Сертифицировано | 2026-04-28 | 2610.91 |  |  | 0.079 | 1.0302 | 120 | 101 | 85 | 3414972008266
673771 | Роз 2К+З/USB C INSPIRIA СЛНК | Розетка с заземлением с USB тип C - Legrand Inspiria - со шторками 16А 250В 1500мА 5В безвинтовые зажимы - слоновая кость | Legrand | INSPIRIA | 4122 | Inspiria электроустановочное оборудование | 1 | ШТ | Сертифицировано | 2026-04-28 | 2610.91 |  |  | 0.079 | 1.0302 | 120 | 101 | 85 | 3414972008280
673772 | Роз 2К+З/USB C INSPIRIA АЛЮ | Розетка с заземлением с USB тип C - Legrand Inspiria - со шторками 16А 250В 1500мА 5В безвинтовые зажимы - алюминий | Legrand | INSPIRIA | 4122 | Inspiria электроустановочное оборудование | 1 | ШТ | Сертифицировано | 2026-04-28 | 3655.27 |  |  | 0.079 | 1.0302 | 120 | 101 | 85 | 3414972008303
673773 | Роз 2К+З/USB C INSPIRIA АНТР | Розетка с заземлением с USB тип C - Legrand Inspiria - со шторками 16А 250В 1500мА 5В безвинтовые зажимы - антрацит | Legrand | INSPIRIA | 4122 | Inspiria электроустановочное оборудование | 1 | ШТ | Сертифицировано | 2026-04-28 | 3655.27 |  |  | 0.079 | 1.0302 | 120 | 101 | 85 | 3414972008327
673790 | Диммер пов.300Вт INSPIRIA БЕЛ | Диммер поворотно-нажимной - Legrand Inspiria - без нейтрали 300Вт - белый | Legrand | INSPIRIA | 4122 | Inspiria электроустановочное оборудование | 1 | ШТ | Сертифицировано | 2026-04-27 | 2767.18 |  |  | 0.11 | 1.0302 | 120 | 101 | 85 | 3414972008341
673791 | Диммер пов.300Вт INSPIRIA СЛНК | Диммер поворотно-нажимной - Legrand Inspiria - без нейтрали 300Вт - слоновая кость | Legrand | INSPIRIA | 4122 | Inspiria электроустановочное оборудование | 1 | ШТ | Сертифицировано | 2026-04-27 | 2767.18 |  |  | 0.11 | 1.0302 | 120 | 101 | 85 | 3414972008365
673792 | Диммер пов.300Вт INSPIRIA АЛЮ | Диммер поворотно-нажимной - Legrand Inspiria - без нейтрали 300Вт - алюминий | Legrand | INSPIRIA | 4122 | Inspiria электроустановочное оборудование | 1 | ШТ | Сертифицировано | 2026-04-27 | 4215.86 |  |  | 0.11 | 1.0302 | 120 | 101 | 85 | 3414972008389
673793 | Диммер пов.300Вт INSPIRIA АНТР | Диммер поворотно-нажимной - Legrand Inspiria - без нейтрали 300Вт - антрацит | Legrand | INSPIRIA | 4122 | Inspiria электроустановочное оборудование | 1 | ШТ | Сертифицировано | 2026-04-27 | 4215.86 |  |  | 0.11 | 1.0302 | 120 | 101 | 85 | 3414972008402
673800 | Выкл карточный INSPIRIA БЕЛ | Выключатель карточный с подсветкой - Legrand Inspiria - без задержки выключения 6А 250В безвинтовые зажимы - белый | Legrand | INSPIRIA | 4122 | Inspiria электроустановочное оборудование | 1 | ШТ | Сертифицировано | 2026-04-29 | 522.68 | [7 empty] | 3414972008426
673801 | Выкл карточный INSPIRIA СЛНК | Выключатель карточный с подсветкой - Legrand Inspiria - без задержки выключения 6А 250В безвинтовые зажимы - слоновая кость | Legrand | INSPIRIA | 4122 | Inspiria электроустановочное оборудование | 1 | ШТ | Сертифицировано | 2026-04-29 | 522.68 | [7 empty] | 3414972008457
673802 | Выкл карточный INSPIRIA АЛЮ | Выключатель карточный с подсветкой - Legrand Inspiria - без задержки выключения 6А 250В безвинтовые зажимы - алюминий | Legrand | INSPIRIA | 4122 | Inspiria электроустановочное оборудование | 1 | ШТ | Сертифицировано | 2026-04-29 | 782.22 | [7 empty] | 3414972008488
673803 | Выкл карточный INSPIRIA АНТР | Выключатель карточный с подсветкой - Legrand Inspiria - без задержки выключения 6А 250В безвинтовые зажимы - антрацит | Legrand | INSPIRIA | 4122 | Inspiria электроустановочное оборудование | 1 | ШТ | Сертифицировано | 2026-04-29 | 782.22 | [7 empty] | 3414972008518
673810 | Термостат т.пол INSPIRIA БЕЛ | Терморегулятор для тёплого пола - Legrand Inspiria - с внешним датчиком в комплекте 16А 230В - белый | Legrand | INSPIRIA | 4122 | Inspiria электроустановочное оборудование | 1 | ШТ | Сертифицировано | 2026-04-26 | 4673.42 |  | 13.09.2023 - Добавлен в тарифный файл | 0.089 | 1.0302 | 120 | 101 | 85 | 3414972008549
673813 | Термостат т.пол INSPIRIA АНТР | Терморегулятор для тёплого пола - Legrand Inspiria - с внешним датчиком в комплекте 16А 230В - антрацит | Legrand | INSPIRIA | 4122 | Inspiria электроустановочное оборудование | 1 | ШТ | Сертифицировано | 2026-04-26 | 7001.56 |  | 13.09.2023 - Добавлен в тарифный файл | 0.089 | 1.0302 | 120 | 101 | 85 | 3414972008600
673820 | Розетка RJ11 INSPIRIA БЕЛ | Розетка телефонная RJ11 - Legrand Inspiria - белый | Legrand | INSPIRIA | 4122 | Inspiria электроустановочное оборудование | 5 | ШТ | Сертифицировано | 2026-08-18 | 319.03 | [7 empty] | 3414972008624
673821 | Розетка RJ11 INSPIRIA СЛНК | Розетка телефонная RJ11 - Legrand Inspiria - слоновая кость | Legrand | INSPIRIA | 4122 | Inspiria электроустановочное оборудование | 5 | ШТ | Сертифицировано | 2026-08-18 | 319.03 | [7 empty] | 3414972008655
673822 | Розетка RJ11 INSPIRIA АЛЮ | Розетка телефонная RJ11 - Legrand Inspiria - алюминий | Legrand | INSPIRIA | 4122 | Inspiria электроустановочное оборудование | 5 | ШТ | Сертифицировано | 2026-08-18 | 485.06 | [7 empty] | 3414972008686
673823 | Розетка RJ11 INSPIRIA АНТР | Розетка телефонная RJ11 - Legrand Inspiria - антрацит | Legrand | INSPIRIA | 4122 | Inspiria электроустановочное оборудование | 5 | ШТ | Сертифицировано | 2026-08-18 | 485.06 | [7 empty] | 3414972008716
673825 | Роз RJ45 5eUTP INSPIRIA БЕЛ | Розетка компьютерная RJ45 категория 5e UTP - Legrand Inspiria - белый | Legrand | INSPIRIA | 442 | Розетки RJ 45 Legrand | 5 | ШТ | Сертифицировано | 2027-09-15 | 527.93 |  |  | 0 | 0 | 0 | 0 | 0 | 3414972461047
673826 | Роз RJ45 5eUTP INSPIRIA СЛНК | Розетка компьютерная RJ45 категория 5e UTP - Legrand Inspiria - слоновая кость | Legrand | INSPIRIA | 442 | Розетки RJ 45 Legrand | 5 | ШТ | Сертифицировано | 2027-09-15 | 527.93 | [7 empty] | 3414972461078
673827 | Роз RJ45 5eUTP INSPIRIA АЛЮ | Розетка компьютерная RJ45 категория 5e UTP - Legrand Inspiria - алюминий | Legrand | INSPIRIA | 442 | Розетки RJ 45 Legrand | 5 | ШТ | Сертифицировано | 2027-09-15 | 654.2 | [7 empty] | 3414972461108
673828 | Роз RJ45 5eUTP INSPIRIA АНТР | Розетка компьютерная RJ45 категория 5e UTP - Legrand Inspiria - антрацит | Legrand | INSPIRIA | 442 | Розетки RJ 45 Legrand | 5 | ШТ | Сертифицировано | 2027-09-15 | 654.2 |  |  | 0 | 0 | 0 | 0 | 0 | 3414972461139
673835 | Роз 2ХRJ45 5eUTP INSPIRIA БЕЛ | Розетка компьютерная двойная RJ45 категория 5e UTP - Legrand Inspiria - белый | Legrand | INSPIRIA | 442 | Розетки RJ 45 Legrand | 5 | ШТ | Сертифицировано | 2027-09-15 | 751.26 | [7 empty] | 3414972461160
673836 | Роз 2ХRJ45 5eUTP INSPIRIA СЛНК | Розетка компьютерная двойная RJ45 категория 5e UTP - Legrand Inspiria - слоновая кость | Legrand | INSPIRIA | 442 | Розетки RJ 45 Legrand | 5 | ШТ | Сертифицировано | 2027-09-15 | 751.26 | [7 empty] | 3414972461191
673837 | Роз 2ХRJ45 5eUTP INSPIRIA АЛЮ | Розетка компьютерная двойная RJ45 категория 5e UTP - Legrand Inspiria - алюминий | Legrand | INSPIRIA | 442 | Розетки RJ 45 Legrand | 5 | ШТ | Сертифицировано | 2027-09-15 | 1126.09 | [7 empty] | 3414972461221
673838 | Роз 2ХRJ45 5eUTP INSPIRIA АНТР | Розетка компьютерная двойная RJ45 категория 5e UTP - Legrand Inspiria - антрацит | Legrand | INSPIRIA | 442 | Розетки RJ 45 Legrand | 5 | ШТ | Сертифицировано | 2027-09-15 | 1126.09 | [7 empty] | 3414972461252
673850 | Розетка TV звезда INSPIRIA БЕЛ | Розетка TV (телевизионная) - Legrand Inspiria - "звезда" 2дБ 0-2400мГц - белый | Legrand | INSPIRIA | 4122 | Inspiria электроустановочное оборудование | 10 | ШТ | Не подлежит сертификации | 2024-12-31 | 190.42 | [7 empty] | 3414972008983
673851 | Розетка TV звезда INSPIRIA СЛН | Розетка TV (телевизионная) - Legrand Inspiria - "звезда" 2дБ 0-2400мГц - слоновая кость | Legrand | INSPIRIA | 4122 | Inspiria электроустановочное оборудование | 10 | ШТ | Не подлежит сертификации | 2024-12-31 | 190.42 | [7 empty] | 3414972009010
673852 | Розетка TV звезда INSPIRIA АЛЮ | Розетка TV (телевизионная) - Legrand Inspiria - "звезда" 2дБ 0-2400мГц - алюминий | Legrand | INSPIRIA | 4122 | Inspiria электроустановочное оборудование | 10 | ШТ | Не подлежит сертификации | 2024-12-31 | 294.97 | [7 empty] | 3414972009041
673853 | Розетка TV звезда INSPIRIA АНТ | Розетка TV (телевизионная) - Legrand Inspiria - "звезда" 2дБ 0-2400мГц - антрацит | Legrand | INSPIRIA | 4122 | Inspiria электроустановочное оборудование | 10 | ШТ | Не подлежит сертификации | 2024-12-31 | 294.97 |  |  | 0 | 0 | 0 | 0 | 0 | 3414972009072
673860 | Розетка TV прох INSPIRIA БЕЛ | Розетка TV (телевизионная) - Legrand Inspiria - проходная 14дБ 5-862мГц - белый | Legrand | INSPIRIA | 4122 | Inspiria электроустановочное оборудование | 5 | ШТ | Не подлежит сертификации | 2024-12-31 | 422.68 | [7 empty] | 3414972009102
673861 | Розетка TV прох INSPIRIA СЛНК | Розетка TV (телевизионная) - Legrand Inspiria - проходная 14дБ 5-862мГц - слоновая кость | Legrand | INSPIRIA | 4122 | Inspiria электроустановочное оборудование | 5 | ШТ | Не подлежит сертификации | 2024-12-31 | 422.68 | [7 empty] | 3414972009133
673862 | Розетка TV прох INSPIRIA АЛЮ | Розетка TV (телевизионная) - Legrand Inspiria - проходная 14дБ 5-862мГц - алюминий | Legrand | INSPIRIA | 4122 | Inspiria электроустановочное оборудование | 5 | ШТ | Не подлежит сертификации | 2024-12-31 | 631.43 | [7 empty] | 3414972009164
673863 | Розетка TV прох INSPIRIA АНТР | Розетка TV (телевизионная) - Legrand Inspiria - проходная 14дБ 5-862мГц - антрацит | Legrand | INSPIRIA | 4122 | Inspiria электроустановочное оборудование | 5 | ШТ | Не подлежит сертификации | 2024-12-31 | 631.43 | [7 empty] | 3414972009195
673870 | Розетка TV оконеч INSPIRIA БЕЛ | Розетка TV (телевизионная) - Legrand Inspiria - оконечная 10дБ 5-862мГц - белый | Legrand | INSPIRIA | 4122 | Inspiria электроустановочное оборудование | 5 | ШТ | Не подлежит сертификации | 2024-12-31 | 385.72 | [7 empty] | 3414972009225
673871 | Розетка TV оконеч INSPIRIA СЛН | Розетка TV (телевизионная) - Legrand Inspiria - оконечная 10дБ 5-862мГц - слоновая кость | Legrand | INSPIRIA | 4122 | Inspiria электроустановочное оборудование | 5 | ШТ | Не подлежит сертификации | 2024-12-31 | 385.72 | [7 empty] | 3414972009256
673872 | Розетка TV оконеч INSPIRIA АЛЮ | Розетка TV (телевизионная) - Legrand Inspiria - оконечная 10дБ 5-862мГц - алюминий | Legrand | INSPIRIA | 4122 | Inspiria электроустановочное оборудование | 5 | ШТ | Не подлежит сертификации | 2024-12-31 | 574.73 | [7 empty] | 3414972009287
673873 | Розетка TV оконеч INSPIRIA АНТ | Розетка TV (телевизионная) - Legrand Inspiria - оконечная 10дБ 5-862мГц - антрацит | Legrand | INSPIRIA | 4122 | Inspiria электроустановочное оборудование | 5 | ШТ | Не подлежит сертификации | 2024-12-31 | 574.73 | [7 empty] | 3414972009317
673880 | Розетка TV/SAT INSPIRIA БЕЛ | Розетка TV-SAT - Legrand Inspiria - "звезда" - белый | Legrand | INSPIRIA | 4122 | Inspiria электроустановочное оборудование | 5 | ШТ | Не подлежит сертификации | 2024-12-31 | 946.1 | [7 empty] | 3414972009348
673881 | Розетка TV/SAT INSPIRIA СЛНК | Розетка TV-SAT - Legrand Inspiria - "звезда" - слоновая кость | Legrand | INSPIRIA | 4122 | Inspiria электроустановочное оборудование | 5 | ШТ | Не подлежит сертификации | 2024-12-31 | 946.1 | [7 empty] | 3414972009379
673882 | Розетка TV/SAT INSPIRIA АЛЮ | Розетка TV-SAT - Legrand Inspiria - "звезда" - алюминий | Legrand | INSPIRIA | 4122 | Inspiria электроустановочное оборудование | 5 | ШТ | Не подлежит сертификации | 2024-12-31 | 1419.58 | [7 empty] | 3414972009409
673883 | Розетка TV/SAT INSPIRIA АНТР | Розетка TV-SAT - Legrand Inspiria - "звезда" - антрацит | Legrand | INSPIRIA | 4122 | Inspiria электроустановочное оборудование | 5 | ШТ | Не подлежит сертификации | 2024-12-31 | 1419.58 | [7 empty] | 3414972009430
673890 | Вывод каб IP21 INSPIRIA БЕЛ | Вывод кабеля IP21 - Legrand Inspiria - с зажимом для крепления - белый | Legrand | INSPIRIA | 4122 | Inspiria электроустановочное оборудование | 1 | ШТ | Не подлежит сертификации | 2024-12-31 | 225.95 | [7 empty] | 3414972009461
673891 | Вывод каб IP21 INSPIRIA СЛНК | Вывод кабеля IP21 - Legrand Inspiria - с зажимом для крепления - слоновая кость | Legrand | INSPIRIA | 4122 | Inspiria электроустановочное оборудование | 1 | ШТ | Не подлежит сертификации | 2024-12-31 | 225.95 | [7 empty] | 3414972009492
673893 | Вывод каб IP21 INSPIRIA АНТР | Вывод кабеля IP21 - Legrand Inspiria - с зажимом для крепления - антрацит | Legrand | INSPIRIA | 4122 | Inspiria электроустановочное оборудование | 1 | ШТ | Не подлежит сертификации | 2024-12-31 | 349.64 | [7 empty] | 3414972009553
673900 | Адаптер Mosaic INSPIRIA БЕЛ | Адаптер для механизмов серии Mosaic - Legrand Inspiria - белый | Legrand | INSPIRIA | 4122 | Inspiria электроустановочное оборудование | 1 | ШТ | Не подлежит сертификации | 2024-12-31 | 122.39 | [7 empty] | 3414972009584
673902 | Адаптер Mosaic INSPIRIA АЛЮ | Адаптер для механизмов серии Mosaic - Legrand Inspiria - алюминий | Legrand | INSPIRIA | 4122 | Inspiria электроустановочное оборудование | 1 | ШТ | Не подлежит сертификации | 2024-12-31 | 183.58 | [7 empty] | 3414972009614
673920 | Рамка 1п IP44 INSPIRIA БЕЛ | Рамка с защитной крышкой IP44 - Legrand Inspiria - белый | Legrand | INSPIRIA | 4122 | Inspiria электроустановочное оборудование | 5 | ШТ | Не подлежит сертификации | 2024-12-31 | 220.3 |  |  | 0 | 0 | 0 | 0 | 0 | 3414972009645
673921 | Рамка 1п IP44 INSPIRIA СЛНК | Рамка с защитной крышкой IP44 - Legrand Inspiria - слоновая кость | Legrand | INSPIRIA | 4122 | Inspiria электроустановочное оборудование | 5 | ШТ | Не подлежит сертификации | 2024-12-31 | 220.3 |  |  | 0 | 0 | 0 | 0 | 0 | 3414972009676
673922 | Рамка 1п IP44 INSPIRIA АЛЮ | Рамка с защитной крышкой IP44 - Legrand Inspiria - алюминий | Legrand | INSPIRIA | 4122 | Inspiria электроустановочное оборудование | 5 | ШТ | Не подлежит сертификации | 2024-12-31 | 286.38 |  |  | 0.203 | 2.0641 | 193 | 93 | 115 | 3414972009706
673923 | Рамка 1п IP44 INSPIRIA АНТР | Рамка с защитной крышкой IP44 - Legrand Inspiria - антрацит | Legrand | INSPIRIA | 4122 | Inspiria электроустановочное оборудование | 5 | ШТ | Не подлежит сертификации | 2024-12-31 | 286.38 |  |  | 0.203 | 2.0641 | 193 | 93 | 115 | 3414972009737
673930 | Рамка 1п INSPIRIA БЕЛ | Рамка 1 пост - Legrand Inspiria - белый | Legrand | INSPIRIA | 4122 | Inspiria электроустановочное оборудование | 40 | ШТ | Не подлежит сертификации | 2024-12-31 | 48.59 |  |  | 0.478 | 8.2565 | 386 | 186 | 115 | 3414972009768
673931 | Рамка 1п INSPIRIA СЛНК | Рамка 1 пост - Legrand Inspiria - слоновая кость | Legrand | INSPIRIA | 4122 | Inspiria электроустановочное оборудование | 40 | ШТ | Не подлежит сертификации | 2024-12-31 | 48.59 |  |  | 0.478 | 8.2565 | 386 | 186 | 115 | 3414972009799
673932 | Рамка 1п INSPIRIA АЛЮ | Рамка 1 пост - Legrand Inspiria - алюминий | Legrand | INSPIRIA | 4122 | Inspiria электроустановочное оборудование | 20 | ШТ | Не подлежит сертификации | 2024-12-31 | 74.3 |  |  | 0 | 0 | 0 | 0 | 0 | 3414972009829
673933 | Рамка 1п INSPIRIA АНТР | Рамка 1 пост - Legrand Inspiria - антрацит | Legrand | INSPIRIA | 4122 | Inspiria электроустановочное оборудование | 20 | ШТ | Не подлежит сертификации | 2024-12-31 | 74.3 |  |  | 0 | 0 | 0 | 0 | 0 | 3414972009850
673934 | Рамка 1п INSPIRIA РОЗ | Рамка 1 пост - Legrand Inspiria - розовый | Legrand | INSPIRIA | 4122 | Inspiria электроустановочное оборудование | 5 | ШТ | Не подлежит сертификации | 2024-12-31 | 63.16 |  |  | 0 | 0 | 0 | 0 | 0 | 3414972009881
673935 | Рамка 1п INSPIRIA МТН | Рамка 1 пост - Legrand Inspiria - мятный | Legrand | INSPIRIA | 4122 | Inspiria электроустановочное оборудование | 5 | ШТ | Не подлежит сертификации | 2024-12-31 | 63.16 |  |  | 0 | 0 | 0 | 0 | 0 | 3414972009911
673936 | Рамка 1п INSPIRIA ЖЕМ | Рамка 1 пост - Legrand Inspiria - жемчуг | Legrand | INSPIRIA | 4122 | Inspiria электроустановочное оборудование | 5 | ШТ | Не подлежит сертификации | 2024-12-31 | 74.3 |  |  | 0 | 0 | 0 | 0 | 0 | 3414972009942
673937 | Рамка 1п INSPIRIA ДМЧ | Рамка 1 пост - Legrand Inspiria - дымчатый | Legrand | INSPIRIA | 4122 | Inspiria электроустановочное оборудование | 5 | ШТ | Не подлежит сертификации | 2024-12-31 | 74.3 |  |  | 0 | 0 | 0 | 0 | 0 | 3414972009973
673938 | Рамка 1п INSPIRIA ШАМ | Рамка 1 пост - Legrand Inspiria - шампань | Legrand | INSPIRIA | 4122 | Inspiria электроустановочное оборудование | 5 | ШТ | Не подлежит сертификации | 2024-12-31 | 74.3 |  |  | 0 | 0 | 0 | 0 | 0 | 3414972010009
673939 | Рамка 1п INSPIRIA БРН | Рамка 1 пост - Legrand Inspiria - бронза | Legrand | INSPIRIA | 4122 | Inspiria электроустановочное оборудование | 5 | ШТ | Не подлежит сертификации | 2024-12-31 | 74.3 |  |  | 0 | 0 | 0 | 0 | 0 | 3414972010030
673940 | Рамка 2п INSPIRIA БЕЛ | Рамка 2 поста - Legrand Inspiria - белый | Legrand | INSPIRIA | 4122 | Inspiria электроустановочное оборудование | 20 | ШТ | Не подлежит сертификации | 2024-12-31 | 80.16 |  |  | 0.403 | 4.1283 | 386 | 93 | 115 | 3414972010061
673941 | Рамка 2п INSPIRIA СЛНК | Рамка 2 поста - Legrand Inspiria - слоновая кость | Legrand | INSPIRIA | 4122 | Inspiria электроустановочное оборудование | 20 | ШТ | Не подлежит сертификации | 2024-12-31 | 80.24 |  |  | 0.403 | 4.1283 | 386 | 93 | 115 | 3414972010092
673942 | Рамка 2п INSPIRIA АЛЮ | Рамка 2 поста - Legrand Inspiria - алюминий | Legrand | INSPIRIA | 4122 | Inspiria электроустановочное оборудование | 10 | ШТ | Не подлежит сертификации | 2024-12-31 | 122.58 |  |  | 0 | 0 | 0 | 0 | 0 | 3414972010122
673943 | Рамка 2п INSPIRIA АНТР | Рамка 2 поста - Legrand Inspiria - антрацит | Legrand | INSPIRIA | 4122 | Inspiria электроустановочное оборудование | 10 | ШТ | Не подлежит сертификации | 2024-12-31 | 122.58 |  |  | 0 | 0 | 0 | 0 | 0 | 3414972010153
673944 | Рамка 2п INSPIRIA РОЗ | Рамка 2 поста - Legrand Inspiria - розовый | Legrand | INSPIRIA | 4122 | Inspiria электроустановочное оборудование | 5 | ШТ | Не подлежит сертификации | 2024-12-31 | 101.06 |  |  | 0 | 0 | 0 | 0 | 0 | 3414972010184
673945 | Рамка 2п INSPIRIA МТН | Рамка 2 поста - Legrand Inspiria - мятный | Legrand | INSPIRIA | 4122 | Inspiria электроустановочное оборудование | 5 | ШТ | Не подлежит сертификации | 2024-12-31 | 101.06 |  |  | 0 | 0 | 0 | 0 | 0 | 3414972010214
673946 | Рамка 2п INSPIRIA ЖЕМ | Рамка 2 поста - Legrand Inspiria - жемчуг | Legrand | INSPIRIA | 4122 | Inspiria электроустановочное оборудование | 5 | ШТ | Не подлежит сертификации | 2024-12-31 | 122.58 |  |  | 0 | 0 | 0 | 0 | 0 | 3414972010245
673947 | Рамка 2п INSPIRIA ДМЧ | Рамка 2 поста - Legrand Inspiria - дымчатый | Legrand | INSPIRIA | 4122 | Inspiria электроустановочное оборудование | 5 | ШТ | Не подлежит сертификации | 2024-12-31 | 122.58 |  |  | 0 | 0 | 0 | 0 | 0 | 3414972010276
673948 | Рамка 2п INSPIRIA ШАМ | Рамка 2 поста - Legrand Inspiria - шампань | Legrand | INSPIRIA | 4122 | Inspiria электроустановочное оборудование | 5 | ШТ | Не подлежит сертификации | 2024-12-31 | 122.58 |  |  | 0 | 0 | 0 | 0 | 0 | 3414972010306
673949 | Рамка 2п INSPIRIA БРН | Рамка 2 поста - Legrand Inspiria - бронза | Legrand | INSPIRIA | 4122 | Inspiria электроустановочное оборудование | 5 | ШТ | Не подлежит сертификации | 2024-12-31 | 122.58 |  |  | 0 | 0 | 0 | 0 | 0 | 3414972010337
673950 | Рамка 3п INSPIRIA БЕЛ | Рамка 3 поста - Legrand Inspiria - белый | Legrand | INSPIRIA | 4122 | Inspiria электроустановочное оборудование | 10 | ШТ | Не подлежит сертификации | 2024-12-31 | 142.5 |  |  | 0.287 | 4.1283 | 386 | 93 | 115 | 3414972010368
673951 | Рамка 3п INSPIRIA СЛНК | Рамка 3 поста - Legrand Inspiria - слоновая кость | Legrand | INSPIRIA | 4122 | Inspiria электроустановочное оборудование | 10 | ШТ | Не подлежит сертификации | 2024-12-31 | 142.5 |  |  | 0.287 | 4.1283 | 386 | 93 | 115 | 3414972010399
673952 | Рамка 3п INSPIRIA АЛЮ | Рамка 3 поста - Legrand Inspiria - алюминий | Legrand | INSPIRIA | 4122 | Inspiria электроустановочное оборудование | 10 | ШТ | Не подлежит сертификации | 2024-12-31 | 220.56 |  |  | 0 | 0 | 0 | 0 | 0 | 3414972010429
673953 | Рамка 3п INSPIRIA АНТР | Рамка 3 поста - Legrand Inspiria - антрацит | Legrand | INSPIRIA | 4122 | Inspiria электроустановочное оборудование | 10 | ШТ | Не подлежит сертификации | 2024-12-31 | 221.36 |  |  | 0 | 0 | 0 | 0 | 0 | 3414972010450
673954 | Рамка 3п INSPIRIA РОЗ | Рамка 3 поста - Legrand Inspiria - розовый | Legrand | INSPIRIA | 4122 | Inspiria электроустановочное оборудование | 3 | ШТ | Не подлежит сертификации | 2024-12-31 | 183.18 |  |  | 0 | 0 | 0 | 0 | 0 | 3414972010481
673955 | Рамка 3п INSPIRIA МТН | Рамка 3 поста - Legrand Inspiria - мятный | Legrand | INSPIRIA | 4122 | Inspiria электроустановочное оборудование | 3 | ШТ | Не подлежит сертификации | 2024-12-31 | 183.18 |  |  | 0 | 0 | 0 | 0 | 0 | 3414972010511
673956 | Рамка 3п INSPIRIA ЖЕМ | Рамка 3 поста - Legrand Inspiria - жемчуг | Legrand | INSPIRIA | 4122 | Inspiria электроустановочное оборудование | 3 | ШТ | Не подлежит сертификации | 2024-12-31 | 221.36 |  |  | 0 | 0 | 0 | 0 | 0 | 3414972010542
673957 | Рамка 3п INSPIRIA ДМЧ | Рамка 3 поста - Legrand Inspiria - дымчатый | Legrand | INSPIRIA | 4122 | Inspiria электроустановочное оборудование | 3 | ШТ | Не подлежит сертификации | 2024-12-31 | 221.36 |  |  | 0 | 0 | 0 | 0 | 0 | 3414972010573
673958 | Рамка 3п INSPIRIA ШАМ | Рамка 3 поста - Legrand Inspiria - шампань | Legrand | INSPIRIA | 4122 | Inspiria электроустановочное оборудование | 3 | ШТ | Не подлежит сертификации | 2024-12-31 | 221.36 |  |  | 0 | 0 | 0 | 0 | 0 | 3414972010603
673959 | Рамка 3п INSPIRIA БРН | Рамка 3 поста - Legrand Inspiria - бронза | Legrand | INSPIRIA | 4122 | Inspiria электроустановочное оборудование | 3 | ШТ | Не подлежит сертификации | 2024-12-31 | 220.56 |  |  | 0 | 0 | 0 | 0 | 0 | 3414972010634
673960 | Рамка 4п INSPIRIA БЕЛ | Рамка 4 поста - Legrand Inspiria - белый | Legrand | INSPIRIA | 4122 | Inspiria электроустановочное оборудование | 10 | ШТ | Не подлежит сертификации | 2024-12-31 | 219.94 |  |  | 0.373 | 4.1283 | 386 | 93 | 115 | 3414972010665
673961 | Рамка 4п INSPIRIA СЛНК | Рамка 4 поста - Legrand Inspiria - слоновая кость | Legrand | INSPIRIA | 4122 | Inspiria электроустановочное оборудование | 10 | ШТ | Не подлежит сертификации | 2024-12-31 | 219.94 |  |  | 0.373 | 4.1283 | 386 | 93 | 115 | 3414972010696
673962 | Рамка 4п INSPIRIA АЛЮ | Рамка 4 поста - Legrand Inspiria - алюминий | Legrand | INSPIRIA | 4122 | Inspiria электроустановочное оборудование | 5 | ШТ | Не подлежит сертификации | 2024-12-31 | 341.17 |  |  | 0 | 0 | 0 | 0 | 0 | 3414972010726
673963 | Рамка 4п INSPIRIA АНТР | Рамка 4 поста - Legrand Inspiria - антрацит | Legrand | INSPIRIA | 4122 | Inspiria электроустановочное оборудование | 5 | ШТ | Не подлежит сертификации | 2024-12-31 | 341.17 |  |  | 0 | 0 | 0 | 0 | 0 | 3414972010757
673964 | Рамка 4п INSPIRIA РОЗ | Рамка 4 поста - Legrand Inspiria - розовый | Legrand | INSPIRIA | 4122 | Inspiria электроустановочное оборудование | 3 | ШТ | Не подлежит сертификации | 2024-12-31 | 265.28 |  |  | 0 | 0 | 0 | 0 | 0 | 3414972010788
673965 | Рамка 4п INSPIRIA МТН | Рамка 4 поста - Legrand Inspiria - мятный | Legrand | INSPIRIA | 4122 | Inspiria электроустановочное оборудование | 3 | ШТ | Не подлежит сертификации | 2024-12-31 | 265.28 |  |  | 0 | 0 | 0 | 0 | 0 | 3414972010818
673966 | Рамка 4п INSPIRIA ЖЕМ | Рамка 4 поста - Legrand Inspiria - жемчуг | Legrand | INSPIRIA | 4122 | Inspiria электроустановочное оборудование | 3 | ШТ | Не подлежит сертификации | 2024-12-31 | 341.17 |  |  | 0 | 0 | 0 | 0 | 0 | 3414972010849
673967 | Рамка 4п INSPIRIA ДМЧ | Рамка 4 поста - Legrand Inspiria - дымчатый | Legrand | INSPIRIA | 4122 | Inspiria электроустановочное оборудование | 3 | ШТ | Не подлежит сертификации | 2024-12-31 | 341.17 |  |  | 0 | 0 | 0 | 0 | 0 | 3414972010870
673968 | Рамка 4п INSPIRIA ШАМ | Рамка 4 поста - Legrand Inspiria - шампань | Legrand | INSPIRIA | 4122 | Inspiria электроустановочное оборудование | 3 | ШТ | Не подлежит сертификации | 2024-12-31 | 341.17 |  |  | 0 | 0 | 0 | 0 | 0 | 3414972010900
673969 | Рамка 4п INSPIRIA БРН | Рамка 4 поста - Legrand Inspiria - бронза | Legrand | INSPIRIA | 4122 | Inspiria электроустановочное оборудование | 3 | ШТ | Не подлежит сертификации | 2024-12-31 | 341.17 |  |  | 0 | 0 | 0 | 0 | 0 | 3414972010931
673970 | Рамка 5п INSPIRIA БЕЛ | Рамка 5 постов - Legrand Inspiria - белый | Legrand | INSPIRIA | 4122 | Inspiria электроустановочное оборудование | 10 | ШТ | Не подлежит сертификации | 2024-12-31 | 286.93 |  |  | 0.453 | 4.1283 | 386 | 93 | 115 | 3414972010962
673971 | Рамка 5п INSPIRIA СЛНК | Рамка 5 постов - Legrand Inspiria - слоновая кость | Legrand | INSPIRIA | 4122 | Inspiria электроустановочное оборудование | 10 | ШТ | Не подлежит сертификации | 2024-12-31 | 286.93 |  |  | 0.453 | 4.1283 | 386 | 93 | 115 | 3414972010993
673972 | Рамка 5п INSPIRIA АЛЮ | Рамка 5 постов - Legrand Inspiria - алюминий | Legrand | INSPIRIA | 4122 | Inspiria электроустановочное оборудование | 5 | ШТ | Не подлежит сертификации | 2024-12-31 | 446.22 |  |  | 0 | 0 | 0 | 0 | 0 | 3414972011020
673973 | Рамка 5п INSPIRIA АНТР | Рамка 5 постов - Legrand Inspiria - антрацит | Legrand | INSPIRIA | 4122 | Inspiria электроустановочное оборудование | 5 | ШТ | Не подлежит сертификации | 2024-12-31 | 446.22 |  |  | 0 | 0 | 0 | 0 | 0 | 3414972011051
673974 | Рамка 5п INSPIRIA РОЗ | Рамка 5 постов - Legrand Inspiria - розовый | Legrand | INSPIRIA | 4122 | Inspiria электроустановочное оборудование | 1 | ШТ | Не подлежит сертификации | 2024-12-31 | 347.4 |  |  | 0 | 0 | 0 | 0 | 0 | 3414972011082
673975 | Рамка 5п INSPIRIA МТН | Рамка 5 постов - Legrand Inspiria - мятный | Legrand | INSPIRIA | 4122 | Inspiria электроустановочное оборудование | 1 | ШТ | Не подлежит сертификации | 2024-12-31 | 347.4 |  |  | 0 | 0 | 0 | 0 | 0 | 3414972011112
673976 | Рамка 5п INSPIRIA ЖЕМ | Рамка 5 постов - Legrand Inspiria - жемчуг | Legrand | INSPIRIA | 4122 | Inspiria электроустановочное оборудование | 1 | ШТ | Не подлежит сертификации | 2024-12-31 | 446.22 |  |  | 0 | 0 | 0 | 0 | 0 | 3414972011143
673977 | Рамка 5п INSPIRIA ДМЧ | Рамка 5 постов - Legrand Inspiria - дымчатый | Legrand | INSPIRIA | 4122 | Inspiria электроустановочное оборудование | 1 | ШТ | Не подлежит сертификации | 2024-12-31 | 446.22 |  |  | 0 | 0 | 0 | 0 | 0 | 3414972011174
673978 | Рамка 5п INSPIRIA ШАМ | Рамка 5 постов - Legrand Inspiria - шампань | Legrand | INSPIRIA | 4122 | Inspiria электроустановочное оборудование | 1 | ШТ | Не подлежит сертификации | 2024-12-31 | 446.22 |  |  | 0 | 0 | 0 | 0 | 0 | 3414972011204
673979 | Рамка 5п INSPIRIA БРН | Рамка 5 постов - Legrand Inspiria - бронза | Legrand | INSPIRIA | 4122 | Inspiria электроустановочное оборудование | 1 | ШТ | Не подлежит сертификации | 2024-12-31 | 446.22 |  |  | 0 | 0 | 0 | 0 | 0 | 3414972011235
673980 | Кор.накл монт 1п INSPIRIA БЕЛ | Коробка для накладного монтажа 1 пост - Legrand Inspiria - белый | Legrand | INSPIRIA | 4122 | Inspiria электроустановочное оборудование | 5 | ШТ | Не подлежит сертификации | 2024-12-31 | 269.76 | [7 empty] | 3414972011266
673981 | Кор.накл монт 1п INSPIRIA СЛНК | Коробка для накладного монтажа 1 пост - Legrand Inspiria - слоновая кость | Legrand | INSPIRIA | 4122 | Inspiria электроустановочное оборудование | 5 | ШТ | Не подлежит сертификации | 2024-12-31 | 269.76 | [7 empty] | 3414972011297
673982 | Кор.накл монт 1п INSPIRIA АЛЮ | Коробка для накладного монтажа 1 пост - Legrand Inspiria - алюминий | Legrand | INSPIRIA | 4122 | Inspiria электроустановочное оборудование | 5 | ШТ | Не подлежит сертификации | 2024-12-31 | 412.37 |  |  | 0.232 | 4.1283 | 386 | 93 | 115 | 3414972011327
673983 | Кор.накл монт 1п INSPIRIA АНТР | Коробка для накладного монтажа 1 пост - Legrand Inspiria - антрацит | Legrand | INSPIRIA | 4122 | Inspiria электроустановочное оборудование | 5 | ШТ | Не подлежит сертификации | 2024-12-31 | 412.37 |  |  | 0.232 | 4.1283 | 386 | 93 | 115 | 3414972011358
673990 | Кор.накл монт 2п INSPIRIA БЕЛ | Коробка для накладного монтажа 2 поста - Legrand Inspiria - белый | Legrand | INSPIRIA | 4122 | Inspiria электроустановочное оборудование | 5 | ШТ | Не подлежит сертификации | 2024-12-31 | 565.27 |  |  | 0.379 | 8.2565 | 386 | 186 | 115 | 3414972011389
673991 | Кор.накл монт 2п INSPIRIA СЛНК | Коробка для накладного монтажа 2 поста - Legrand Inspiria - слоновая кость | Legrand | INSPIRIA | 4122 | Inspiria электроустановочное оборудование | 5 | ШТ | Не подлежит сертификации | 2024-12-31 | 565.27 |  |  | 0.379 | 8.2565 | 386 | 186 | 115 | 3414972011419
673992 | Кор.накл монт 2п INSPIRIA АЛЮ | Коробка для накладного монтажа 2 поста - Legrand Inspiria - алюминий | Legrand | INSPIRIA | 4122 | Inspiria электроустановочное оборудование | 5 | ШТ | Не подлежит сертификации | 2024-12-31 | 845.34 |  |  | 0.379 | 8.2565 | 386 | 186 | 115 | 3414972011440
673993 | Кор.накл монт 2п INSPIRIA АНТР | Коробка для накладного монтажа 2 поста - Legrand Inspiria - антрацит | Legrand | INSPIRIA | 4122 | Inspiria электроустановочное оборудование | 5 | ШТ | Не подлежит сертификации | 2024-12-31 | 845.34 |  |  | 0.379 | 8.2565 | 386 | 186 | 115 | 3414972011471
677138 | Mosaic розетка TV оконечная | Mosaic розетка TV оконечная | Legrand | DLP/Mosaic | 512 | Новый Mosaic электроустановочное оборудование | 10 | ШТ | Сертифицировано | 2026-08-30 | 2624.64 | Реализация складских остатков |  | 0.591 | 2.2829 | 187 | 109 | 112 | 3245066771380
694504 | Удл. Угл 3x2К+З и 2USB б/ал | Удлинитель угловой с заземлением Legrand 3 розетки без кабеля, с 2xUSB A+C (3А) зарядками, цвет: бело-алюминиевый | Legrand | Retail/PRO | 1007 | Удлинители и розеточные блоки | 1 | ШТ | Сертифицировано | 2026-11-07 | 3960 | Реализация складских остатков | 13.09.2023 - Добавлен в тарифный файл | 0.46 | 2.03 | 86 | 76 | 310 | 3414971944305
694508 | Удл. 3x2К+З 2USB 1,5м. б-чр | Удлинитель с заземлением Legrand 3 розетки с кабелем 1,5 м., с 2xUSB A+C (3А) зарядками, защитой от импульсных перенапряжений, кнопкой включения и поворотным основанием, цвет: бело-черный | Legrand | Retail/PRO | 1007 | Удлинители и розеточные блоки | 1 | ШТ | Сертифицировано | 2026-11-07 | 4390.8 | Реализация складских остатков |  | 0.67 | 3.28 | 120 | 70 | 390 | 3414971944381
694510 | Удл. 5x2К+З 2USB 1,5м. б-чр | Удлинитель с заземлением Legrand 5 розеток с кабелем 1,5 м., с 2xUSB A+C (3А) зарядками, защитой от импульсных перенапряжений, кнопкой включения и поворотным основанием, цвет: бело-черный | Legrand | Retail/PRO | 1007 | Удлинители и розеточные блоки | 1 | ШТ | Сертифицировано | 2026-11-07 | 4575.6 | Реализация складских остатков |  | 0.76 | 3.95 | 120 | 70 | 470 | 3414971944428
694517 | Двойник Верт. 2х2К+З чер | Двойник вертикальный с заземлением Legrand 2 розетки, цвет: черный | Legrand | Retail/PRO | 986 | Тройники и разветвители | 1 | ШТ | Сертифицировано | 2026-11-07 | 384 | Реализация складских остатков |  | 0.09 | 0.41 | 78.5 | 54 | 97 | 3414971944565
694519 | Тройник Верт. 3х2К+З чер | Тройник вертикальный с заземлением Legrand 2 розетки, цвет: черный | Legrand | Retail/PRO | 986 | Тройники и разветвители | 1 | ШТ | Сертифицировано | 2026-11-07 | 631.2 | Реализация складских остатков |  | 0.12 | 0.58 | 77 | 54 | 140 | 3414971944589
694523 | Тройник 3х2К+З алю-чер | Тройник с заземлением Legrand 3 розетки с поворотным основанием, цвет: алюминиево-черный | Legrand | Retail/PRO | 986 | Тройники и разветвители | 1 | ШТ | Сертифицировано | 2026-11-07 | 648 | Реализация складских остатков |  | 0.11 | 0.49 | 88 | 88 | 63 | 3414971944688
694524 | Тройник 2х2К+З и 2xUSB алю-чер | Тройник с заземлением Legrand 2 розетки с 2xUSB A+C (3А) зарядками и поворотным основанием, цвет: алюминиево-черный | Legrand | Retail/PRO | 986 | Тройники и разветвители | 1 | ШТ | Сертифицировано | 2026-11-07 | 1987.2 | Реализация складских остатков |  | 0.15 | 0.54 | 90 | 88 | 68 | 3414971944701
694525 | Удл. с ИПМ 4x2К+З 1,5м. б-чр | Удлинитель с заземлением Legrand 4 розетки с кабелем 1,5 м., с индикацией потребляемой мощности и защитой от перегрузки, кнопкой включения и поворотным основанием, цвет: бело-черный | Legrand | Retail/PRO | 1007 | Удлинители и розеточные блоки | 1 | ШТ | Сертифицировано | 2026-11-07 | 4275.6 | Реализация складских остатков |  | 0.66 | 3.28 | 120 | 70 | 390 | 3414971944725
694526 | Удл. с ИПМ 6x2К+З 1,5м. б-чр | Удлинитель с заземлением Legrand 6 розеток с кабелем 1,5 м., с индикацией потребляемой мощности и защитой от перегрузки, кнопкой включения и поворотным основанием, цвет: бело-черный | Legrand | Retail/PRO | 1007 | Удлинители и розеточные блоки | 1 | ШТ | Сертифицировано | 2026-11-07 | 3813.6 | Реализация складских остатков |  | 0.76 | 3.95 | 120 | 70 | 470 | 3414971944749
694527 | Удл. Комф. 3x2К+З 1,5м. б-чр | Удлинитель с заземлением Legrand 3 розетки с кабелем 1,5 м., с кнопкой включения и поворотным основанием, цвет: бело-черный | Legrand | Retail/PRO | 1007 | Удлинители и розеточные блоки | 1 | ШТ | Сертифицировано | 2026-11-07 | 2338.8 | Реализация складских остатков |  | 0.566 | 2.562 | 120 | 70 | 305 | 3414971944763
694529 | Удл. Комф. 4x2К+З 1,5м. б-чр | Удлинитель с заземлением Legrand 4 розетки с кабелем 1,5 м., с кнопкой включения и поворотным основанием, цвет: бело-черный | Legrand | Retail/PRO | 1007 | Удлинители и розеточные блоки | 1 | ШТ | Сертифицировано | 2026-11-07 | 2629.2 | Реализация складских остатков |  | 0.607 | 2.94 | 120 | 70 | 350 | 3414971944800
694534 | Удл. Комф. 6x2К+З 1,5м. чер | Удлинитель с заземлением Legrand 6 розеток с кабелем 1,5 м., с кнопкой включения и поворотным основанием, цвет: черный | Legrand | Retail/PRO | 1007 | Удлинители и розеточные блоки | 1 | ШТ | Сертифицировано | 2026-11-07 | 2978.4 | Реализация складских остатков |  | 0.69 | 3.65 | 120 | 70 | 435 | 3414971944909
694536 | Удл. Комф. 4x2К+З 3м. б-чр | Удлинитель с заземлением Legrand 4 розетки с кабелем 3 м., с кнопкой включения и поворотным основанием, цвет: бело-черный | Legrand | Retail/PRO | 1007 | Удлинители и розеточные блоки | 1 | ШТ | Сертифицировано | 2026-11-07 | 2658 | Реализация складских остатков |  | 0.77 | 2.94 | 120 | 70 | 350 | 3414971944947
694539 | Удл. Комф. 6x2К+З 3м. б-чр | Удлинитель с заземлением Legrand 6 розеток с кабелем 3 м., с кнопкой включения и поворотным основанием, цвет: бело-черный | Legrand | Retail/PRO | 1007 | Удлинители и розеточные блоки | 1 | ШТ | Сертифицировано | 2026-11-07 | 3235.2 | Реализация складских остатков |  | 0.87 | 3.65 | 120 | 70 | 435 | 3414971945005
694543 | Удл. Комф. 3x2К+З б/каб. б-чр | Удлинитель с заземлением Legrand 3 розетки без кабеля, с кнопкой включения и поворотным основанием, цвет: бело-черный | Legrand | Retail/PRO | 1007 | Удлинители и розеточные блоки | 1 | ШТ | Сертифицировано | 2026-11-02 | 2096.4 | Реализация складских остатков |  | 0.333 | 1.928 | 102 | 70 | 270 | 3414971945081
694544 | Удл. Комф. 4x2К+З б/каб. б-чр | Удлинитель с заземлением Legrand 4 розетки без кабеля, с кнопкой включения и поворотным основанием, цвет: бело-черный | Legrand | Retail/PRO | 1007 | Удлинители и розеточные блоки | 1 | ШТ | Сертифицировано | 2026-11-02 | 2198.4 | Реализация складских остатков |  | 0.379 | 2.213 | 102 | 70 | 310 | 3414971945104
694545 | Удл. Комф. 4x2К+З б/каб. чер | Удлинитель с заземлением Legrand 4 розетки без кабеля, с кнопкой включения и поворотным основанием, цвет: черный | Legrand | Retail/PRO | 1007 | Удлинители и розеточные блоки | 1 | ШТ | Сертифицировано | 2026-11-02 | 2198.4 | Реализация складских остатков |  | 0.37 | 2.21 | 102 | 70 | 310 | 3414971945128
694546 | Удл. Комф. 5x2К+З б/каб. б-чр | Удлинитель с заземлением Legrand 5 розеток без кабеля, с кнопкой включения и поворотным основанием, цвет: бело-черный | Legrand | Retail/PRO | 1007 | Удлинители и розеточные блоки | 1 | ШТ | Сертифицировано | 2026-11-02 | 2443.2 | Реализация складских остатков |  | 0.431 | 2.535 | 102 | 70 | 355 | 3414971945142
694547 | Удл. Комф. 6x2К+З б/каб. б-чр | Удлинитель с заземлением Legrand 6 розеток без кабеля, с кнопкой включения и поворотным основанием, цвет: бело-черный | Legrand | Retail/PRO | 1007 | Удлинители и розеточные блоки | 1 | ШТ | Сертифицировано | 2026-11-02 | 2542.8 | Реализация складских остатков |  | 0.471 | 3.318 | 120 | 70 | 395 | 3414971945166
694548 | Удл. Комф. 6x2К+З б/каб. чер | Удлинитель с заземлением Legrand 6 розеток без кабеля, с кнопкой включения и поворотным основанием, цвет: черный | Legrand | Retail/PRO | 1007 | Удлинители и розеточные блоки | 1 | ШТ | Сертифицировано | 2026-11-02 | 2542.8 | Реализация складских остатков |  | 0.46 | 3.32 | 120 | 70 | 395 | 3414971945180
694550 | Удл. Станд. 3x2К+З 1,5м. чер | Удлинитель с заземлением Legrand 3 розетки с кабелем 1,5 м., цвет: черный | Legrand | Retail/PRO | 1007 | Удлинители и розеточные блоки | 1 | ШТ | Сертифицировано | 2026-11-07 | 1105.2 | Реализация складских остатков |  | 0.37 | 1.03 | 241 | 56 | 76 | 3414971945227
694551 | Удл. Станд. 3x2К+З 1,5м. б-гол | Удлинитель с заземлением Legrand 3 розетки с кабелем 1,5 м., цвет: бело-голубой | Legrand | Retail/PRO | 1007 | Удлинители и розеточные блоки | 1 | ШТ | Сертифицировано | 2026-11-07 | 1105.2 | Реализация складских остатков |  | 0.38 | 1.03 | 241 | 56 | 76 | 3414971945241
694552 | Удл. Станд. 4x2К+З 1,5м. б-сер | Удлинитель с заземлением Legrand 4 розетки с кабелем 1,5 м., цвет: бело-серый | Legrand | Retail/PRO | 1007 | Удлинители и розеточные блоки | 1 | ШТ | Сертифицировано | 2026-11-07 | 1222.8 | Реализация складских остатков |  | 0.419 | 1.209 | 284 | 56 | 76 | 3414971945265
694553 | Удл. Станд. 4x2К+З 1,5м. чер | Удлинитель с заземлением Legrand 4 розетки с кабелем 1,5 м., цвет: черный | Legrand | Retail/PRO | 1007 | Удлинители и розеточные блоки | 1 | ШТ | Сертифицировано | 2026-11-07 | 1222.8 | Реализация складских остатков |  | 0.41 | 1.21 | 284 | 56 | 76 | 3414971945289
694554 | Удл. Станд. 4x2К+З 1,5м. б-гол | Удлинитель с заземлением Legrand 4 розетки с кабелем 1,5 м., цвет: бело-голубой | Legrand | Retail/PRO | 1007 | Удлинители и розеточные блоки | 1 | ШТ | Сертифицировано | 2026-11-07 | 1222.8 | Реализация складских остатков |  | 0.42 | 1.21 | 284 | 56 | 76 | 3414971945302
694555 | Удл. Станд. 5x2К+З 1,5м. б-сер | Удлинитель с заземлением Legrand 5 розеток с кабелем 1,5 м., цвет: бело-серый | Legrand | Retail/PRO | 1007 | Удлинители и розеточные блоки | 1 | ШТ | Сертифицировано | 2026-11-07 | 1335.6 | Реализация складских остатков |  | 0.45 | 1.392 | 327 | 56 | 76 | 3414971945326
694556 | Удл. Станд. 5x2К+З 1,5м. чер | Удлинитель с заземлением Legrand 5 розеток с кабелем 1,5 м., цвет: черный | Legrand | Retail/PRO | 1007 | Удлинители и розеточные блоки | 1 | ШТ | Сертифицировано | 2026-11-07 | 1335.6 | Реализация складских остатков |  | 0.44 | 1.39 | 327 | 56 | 76 | 3414971945340
694557 | Удл. Станд. 6x2К+З 1,5м. б-сер | Удлинитель с заземлением Legrand 6 розеток с кабелем 1,5 м., цвет: бело-серый | Legrand | Retail/PRO | 1007 | Удлинители и розеточные блоки | 1 | ШТ | Сертифицировано | 2026-11-07 | 1548 | Реализация складских остатков |  | 0.489 | 1.575 | 370 | 56 | 76 | 3414971945364
694558 | Удл. Станд. 6x2К+З 1,5м. чер | Удлинитель с заземлением Legrand 6 розеток с кабелем 1,5 м., цвет: черный | Legrand | Retail/PRO | 1007 | Удлинители и розеточные блоки | 1 | ШТ | Сертифицировано | 2026-11-07 | 1548 | Реализация складских остатков |  | 0.48 | 1.57 | 370 | 56 | 76 | 3414971945388
694560 | Удл. Станд. 3x2К+З 3м. чер | Удлинитель с заземлением Legrand 3 розетки с кабелем 3 м., цвет: черный | Legrand | Retail/PRO | 1007 | Удлинители и розеточные блоки | 1 | ШТ | Сертифицировано | 2026-11-07 | 1422 | Реализация складских остатков |  | 0.53 | 1.43 | 241 | 65 | 91 | 3414971945425
694561 | Удл. Станд. 4x2К+З 3м. б-сер | Удлинитель с заземлением Legrand 4 розетки с кабелем 3 м., цвет: бело-серый | Legrand | Retail/PRO | 1007 | Удлинители и розеточные блоки | 1 | ШТ | Сертифицировано | 2026-11-07 | 1502.4 | Реализация складских остатков |  | 0.586 | 1.68 | 284 | 65 | 91 | 3414971945449
694564 | Удл. Станд. 5x2К+З 3м. чер | Удлинитель с заземлением Legrand 5 розеток с кабелем 3 м., цвет: черный | Legrand | Retail/PRO | 1007 | Удлинители и розеточные блоки | 1 | ШТ | Сертифицировано | 2026-11-07 | 1639.2 | Реализация складских остатков |  | 0.61 | 1.93 | 327 | 65 | 91 | 3414971945500
694565 | Удл. Станд. 6x2К+З 3м. б-сер | Удлинитель с заземлением Legrand 6 розеток с кабелем 3 м., цвет: бело-серый | Legrand | Retail/PRO | 1007 | Удлинители и розеточные блоки | 1 | ШТ | Сертифицировано | 2026-11-07 | 1788 | Реализация складских остатков |  | 0.66 | 2.19 | 370 | 65 | 91 | 3414971945500
694566 | Удл. Станд. 6x2К+З 3м. чер | Удлинитель с заземлением Legrand 6 розеток с кабелем 3 м., цвет: черный | Legrand | Retail/PRO | 1007 | Удлинители и розеточные блоки | 1 | ШТ | Сертифицировано | 2026-11-07 | 1788 | Реализация складских остатков |  | 0.64 | 2.19 | 370 | 65 | 91 | 3414971945548
694568 | Удл. Станд. 3x2К+З 5м. чер | Удлинитель с заземлением Legrand 3 розетки с кабелем 5 м., цвет: черный | Legrand | Retail/PRO | 1007 | Удлинители и розеточные блоки | 1 | ШТ | Сертифицировано | 2026-11-07 | 1873.2 | Реализация складских остатков |  | 0.76 | 1.43 | 241 | 65 | 91 | 3414971945586
694574 | Удл. Станд. 3x2К+З б/каб. чер | Удлинитель с заземлением Legrand 3 розетки без кабеля, цвет: черный | Legrand | Retail/PRO | 1007 | Удлинители и розеточные блоки | 1 | ШТ | Сертифицировано | 2026-11-02 | 596.4 | Реализация складских остатков |  | 0.15 | 0.55 | 241 | 56 | 41 | 3414971945708
694576 | Удл. Станд. 4x2К+З б/каб. чер | Удлинитель с заземлением Legrand 4 розетки без кабеля, цвет: черный | Legrand | Retail/PRO | 1007 | Удлинители и розеточные блоки | 1 | ШТ | Сертифицировано | 2026-11-02 | 729.6 | Реализация складских остатков |  | 0.19 | 0.65 | 284 | 56 | 41 | 3414971945746
694578 | Удл. Станд. 5x2К+З б/каб. чер | Удлинитель с заземлением Legrand 5 розеток без кабеля, цвет: черный | Legrand | Retail/PRO | 1007 | Удлинители и розеточные блоки | 1 | ШТ | Сертифицировано | 2026-11-02 | 843.6 | Реализация складских остатков |  | 0.23 | 0.75 | 327 | 56 | 41 | 3414971945784
694579 | Удл. Станд. 6x2К+З б/каб б-сер | Удлинитель с заземлением Legrand 6 розеток без кабеля, цвет: бело-серый | Legrand | Retail/PRO | 1007 | Удлинители и розеточные блоки | 1 | ШТ | Сертифицировано | 2026-11-02 | 1016.4 | Реализация складских остатков |  | 0.265 | 0.85 | 370 | 56 | 41 | 3414971945807
694580 | Удл. Станд. 6x2К+З б/каб. чер | Удлинитель с заземлением Legrand 6 розеток без кабеля, цвет: черный | Legrand | Retail/PRO | 1007 | Удлинители и розеточные блоки | 1 | ШТ | Сертифицировано | 2026-11-02 | 1016.4 | Реализация складских остатков |  | 0.26 | 0.85 | 370 | 56 | 41 | 3414971945821
694603 | Удлин. 3X2К+З б/каб. комф. чер | Многорозеточный блок ''Комфорт'' 3 x 2К+З - поставляется без кабеля черный | Legrand | Retail/PRO | 1006 | Удлинители многорозеточные NG | 1 | ШТ | Информация по запросу | - | 1895.9 | Реализация складских остатков | [6 empty] | 3414970832580
694608 | Удлин. 5X2К+З б/каб. комф. чер | Многорозеточный блок ''Комфорт'' 5 x 2К+З - поставляется без кабеля черный | Legrand | Retail/PRO | 1006 | Удлинители многорозеточные NG | 1 | ШТ | Информация по запросу | - | 2231.9 | Реализация складских остатков | [6 empty] | 3414970833006
694610 | Удлин. 6X2К+З б/каб. комф. чер | Многорозеточный блок ''Комфорт'' 6 x 2К+З - поставляется без кабеля черный | Legrand | Retail/PRO | 1006 | Удлинители многорозеточные NG | 1 | ШТ | Информация по запросу | - | 2475.52 | Реализация складских остатков | [6 empty] | 3414970832566
694612 | Удлин. 6X2К+З 1,5м с УЗИП чер | Многорозеточный блок с защитой от перепадов напряжения 6 x 2К+З - с кабелем длиной 1,5 м черный | Legrand | Retail/PRO | 1006 | Удлинители многорозеточные NG | 1 | ШТ | Информация по запросу | - | 5350.86 | Реализация складских остатков | [6 empty] | 3414970832481
694614 | Стойка 2хUSB+microUSB+4х(2К+З) | Стойка 2хusb+Microusb+4х(2к+З) | Legrand | Retail/PRO | 1006 | Удлинители многорозеточные NG | 1 | ШТ | Информация по запросу | - | 7490.56 | Реализация складских остатков |  | 0.81 | 16.9344 | 210 | 210 | 384 | 3245066946146
694641 | Удлин 4X2К+З с молн защ 1,5м | Удлинитель 4X2К+З с индикатором потребленной мощности и защитой "Safe control", кабель 1,5 метра | Legrand | Retail/PRO | 1006 | Удлинители многорозеточные NG | 1 | ШТ | Информация по запросу | - | 4854.92 | Реализация складских остатков | [6 empty] | 3245066946412
694646 | Удлинитель 6x2К+З комф. 1,5м | Многорозеточный блок ''Комфорт и безопасность'' 6x2К+З - с кабелем длиной 1,5 м | Legrand | Retail/PRO | 1006 | Удлинители многорозеточные NG | 1 | ШТ | Информация по запросу | - | 5297.89 | Реализация складских остатков | [6 empty] | 3245066946467
694648 | Удлинитель 6X2К+З | Удлинитель 6x2к+З | Legrand | Retail/PRO | 1006 | Удлинители многорозеточные NG | 1 | ШТ | Информация по запросу | - | 7994.96 | Реализация складских остатков |  | 0 | 0 | 0 | 0 | 0 | 3245066946481
694656 | Удлинитель 6X2К+З 1,5м с УЗИП | Многорозеточный блок с защитой от перепадов напряжения 6 x 2К+З - с кабелем длиной 1,5 м | Legrand | Retail/PRO | 1006 | Удлинители многорозеточные NG | 1 | ШТ | Информация по запросу | - | 5350.86 | Реализация складских остатков | [6 empty] | 3245066946566
694670 | Разъем 2К+З, 2xRJ45 с УЗИП | Разъём 2К+З, 2xRJ45 с УЗИП | Legrand | General family | 980 | Другие типы вилок и розеток | 1 | ШТ | Информация по запросу | - | 5067.5 | Реализация складских остатков |  | 0.2 | 0.95 | 125 | 95 | 80 | 3245066946702
694671 | Разъем 2К+З, 2xUSB+подст.телеф | Разъём 2К+З, 2xUSB+Подставка для телефона | Legrand | General family | 980 | Другие типы вилок и розеток | 1 | ШТ | Информация по запросу | - | 3157.34 | Реализация складских остатков |  | 0.204 | 0.95 | 125 | 95 | 80 | 3245066946719
695016 | Удлинитель 6X2К+З 1,5 м. | Многорозеточный блок ''Стандарт'' 6 x 2К+З - с кабелем длиной 1,5 м | Legrand | Retail/PRO | 1006 | Удлинители многорозеточные NG | 10 | ШТ | Информация по запросу | - | 2489.59 | Реализация складских остатков |  | 4.665 | 15.405 | 395 | 150 | 260 | 3245066950167
695033 | Удлинитель 4X2К+З б/кабеля чер | Многорозеточный блок ''Стандарт'' 4 x 2К+З - поставляется без кабеля черный | Legrand | Retail/PRO | 1006 | Удлинители многорозеточные NG | 10 | ШТ | Информация по запросу | - | 984.62 | Реализация складских остатков |  | 1.778 | 7.9355 | 268 | 126 | 235 | 3414970833266
695900 | Выключатель 10 А, сл.к. | Cariva DIY Выключатель 10 А, слоновая кость | Legrand | Retail/PRO | 1253 | CARIVA DIY электроустановочное оборудование | 10 | ШТ | Сертифицировано | 2026-08-05 | 460 |  |  | 0.8 | 3.2329 | 234 | 157 | 88 | 3245066959009
695901 | Выключатель с подсв. 10 А, сл.к. | Cariva DIY Выключатель с подсв. 10 А, слоновая кость | Legrand | Retail/PRO | 1253 | CARIVA DIY электроустановочное оборудование | 10 | ШТ | Сертифицировано | 2025-03-02 | 836 |  |  | 0.71 | 3.2329 | 234 | 157 | 88 | 3245066959016
695902 | Пер.на два напр., сл.к. | Cariva DIY Переключатель на два направления, слоновая кость | Legrand | Retail/PRO | 1253 | CARIVA DIY электроустановочное оборудование | 10 | ШТ | Сертифицировано | 2026-08-05 | 582 |  |  | 0.9 | 3.2329 | 234 | 157 | 88 | 3245066959023
695903 | Пер.на два напр.с подсветкой, сл.к. | Cariva DIY Переключатель на два направления с подсветкой, слоновая кость | Legrand | Retail/PRO | 1253 | CARIVA DIY электроустановочное оборудование | 10 | ШТ | Сертифицировано | 2025-03-02 | 1007 |  |  | 0.715 | 3.2329 | 234 | 157 | 88 | 3245066959030
695904 | Выкл.двухкл., сл.к. | Cariva DIY Выключатель двухклавишный, слоновая кость | Legrand | Retail/PRO | 1253 | CARIVA DIY электроустановочное оборудование | 10 | ШТ | Сертифицировано | 2026-08-05 | 632 |  |  | 0.9 | 3.2329 | 234 | 157 | 88 | 3245066959047
695905 | Кнопка, сл.к. | Cariva DIY Кнопка, слоновая кость | Legrand | Retail/PRO | 1253 | CARIVA DIY электроустановочное оборудование | 10 | ШТ | Сертифицировано | 2025-03-02 | 564 |  |  | 0.7 | 3.2329 | 234 | 157 | 88 | 3245066959054
695908 | Светорегулятор 300 Вт. | Cariva DIY Светорегулятор 300 Вт | Legrand | Retail/PRO | 1253 | CARIVA DIY электроустановочное оборудование | 10 | ШТ | Сертифицировано | 2027-09-29 | 8124 |  |  | 0.12 | 0.521 |  |  |  | 3245066959085
695915 | Розетка 2К сл.к. | Cariva DIY Розетка 2К слоновая кость | Legrand | Retail/PRO | 1253 | CARIVA DIY электроустановочное оборудование | 10 | ШТ | Сертифицировано | 2024-09-05 | 392 |  |  | 0.685 | 3.2329 | 234 | 157 | 88 | 3245066959153
695916 | Роз. 2К+З, нем. Стандарт, сл.к | Cariva DIY Розетка 2К+З, нем. Стандарт, слоновая кость | Legrand | Retail/PRO | 1253 | CARIVA DIY электроустановочное оборудование | 10 | ШТ | Сертифицировано | 2026-08-05 | 465 |  |  | 1 | 3.2329 | 234 | 157 | 88 | 3245066959160
695917 | Роз.2К+З, нем. винты, шт. сл.к | Cariva DIY Розетка 2К+З, нем. винты, шт. слоновая кость | Legrand | Retail/PRO | 1253 | CARIVA DIY электроустановочное оборудование | 10 | ШТ | Сертифицировано | 2024-09-05 | 647 |  |  | 0.775 | 3.2329 | 234 | 157 | 88 | 3245066959177
695918 | Роз. 2x2К+З, нем. cт, сл.к | Cariva DIY Розетка 2x2К+З, нем. cт, слоновая кость | Legrand | Retail/PRO | 1253 | CARIVA DIY электроустановочное оборудование | 5 | ШТ | Сертифицировано | 2027-12-29 | 1052 |  |  | 0.67 | 4.2228 | 230 | 180 | 102 | 3245066959184
695920 | Роз RJ11 - 1 вход, сл.к. | Cariva DIY Розетка RJ11 - 1 вход, слоновая кость | Legrand | Retail/PRO | 442 | Розетки RJ 45 Legrand | 10 | ШТ | Сертифицировано | 2026-08-10 | 1168 |  |  | 0.56 | 3.2329 | 234 | 157 | 88 | 3245066959207
695921 | Роз RJ11 - 2 входа, сл.к. | Cariva DIY Розетка RJ11 - 2 входа, слоновая кость | Legrand | Retail/PRO | 1253 | CARIVA DIY электроустановочное оборудование | 10 | ШТ | Сертифицировано | 2026-08-10 | 1124 |  |  | 0.07 | 0.33 |  |  |  | 3245066959214
695924 | Роз. RJ 45 UTP с захватами | Cariva DIY Розетка RJ45 UTP с захватами | Legrand | Retail/PRO | 442 | Розетки RJ 45 Legrand | 10 | ШТ | Сертифицировано | 2026-08-10 | 2405 |  |  | 0.57 | 3.2329 | 234 | 157 | 88 | 3245066959245
695926 | Роз. TV простая звезда, сл.к. | Cariva DIY Розетка TV простая звезда, слоновая кость | Legrand | Retail/PRO | 1253 | CARIVA DIY электроустановочное оборудование | 10 | ШТ | Сертифицировано | 2026-08-30 | 892 |  |  | 0.835 | 3.2329 | 234 | 157 | 88 | 3245066959269
695927 | Роз.TV-FM-SAT звезда, сл.к. | Cariva DIY Розетка TV-FM-SAT звезда, слоновая кость | Legrand | Retail/PRO | 1253 | CARIVA DIY электроустановочное оборудование | 10 | ШТ | Сертифицировано | 2026-08-30 | 4382 |  |  | 0.07 | 0.33 | 0 | 0 | 0 | 3245066959276
695930 | Выключатель 10 А, белый | Cariva DIY Выключатель 10 А, белый | Legrand | Retail/PRO | 1253 | CARIVA DIY электроустановочное оборудование | 10 | ШТ | Сертифицировано | 2026-08-05 | 460 |  |  | 0.8 | 3.2329 | 234 | 157 | 88 | 3245066959306
695931 | Выключатель с подсв. 10 А, белый | Cariva DIY Выключатель с подсв. 10 А, белый | Legrand | Retail/PRO | 1253 | CARIVA DIY электроустановочное оборудование | 10 | ШТ | Сертифицировано | 2025-03-02 | 836 |  |  | 0.715 | 3.2329 | 234 | 157 | 88 | 3245066959313
695932 | Пер.на два напр., белый | Cariva DIY Переключатель на два направления, белый | Legrand | Retail/PRO | 1253 | CARIVA DIY электроустановочное оборудование | 10 | ШТ | Сертифицировано | 2026-08-05 | 582 |  |  | 0.8 | 3.2329 | 234 | 157 | 88 | 3245066959320
695933 | Переключатель 2напр подсв БЕЛ CAR | Cariva DIY Переключатель 2напр подсв БЕЛ CAR | Legrand | Retail/PRO | 1253 | CARIVA DIY электроустановочное оборудование | 10 | ШТ | Сертифицировано | 2025-03-02 | 1007 |  |  | 0.715 | 3.2329 | 234 | 157 | 88 | 3245066959337
695934 | Выкл.двухкл., белый | Cariva DIY Выключатель двухклавишный, белый | Legrand | Retail/PRO | 1253 | CARIVA DIY электроустановочное оборудование | 10 | ШТ | Сертифицировано | 2026-08-05 | 632 |  |  | 0.8 | 3.2329 | 234 | 157 | 88 | 3245066959344
695935 | Кнопка, белая | Cariva DIY Кнопка белая | Legrand | Retail/PRO | 1253 | CARIVA DIY электроустановочное оборудование | 10 | ШТ | Сертифицировано | 2025-03-02 | 564 |  |  | 0.71 | 3.2329 | 234 | 157 | 88 | 3245066959351
695938 | Светорегулятор 300 Вт., бел | Cariva DIY Светорегулятор 300 Вт., бел | Legrand | Retail/PRO | 1253 | CARIVA DIY электроустановочное оборудование | 10 | ШТ | Сертифицировано | 2027-09-29 | 8124 |  |  | 0.83 | 3.2329 | 234 | 157 | 88 | 3245066959382
695945 | Розетка 2К белая | Cariva DIY Розетка 2К белая | Legrand | Retail/PRO | 1253 | CARIVA DIY электроустановочное оборудование | 10 | ШТ | Сертифицировано | 2024-09-05 | 392 |  |  | 0.685 | 3.2329 | 234 | 157 | 88 | 3245066959450
695946 | Роз. 2К+З, нем. Стандарт, бел | Cariva DIY Розетка 2К+З, нем. Стандарт, бел | Legrand | Retail/PRO | 1253 | CARIVA DIY электроустановочное оборудование | 10 | ШТ | Сертифицировано | 2026-08-05 | 465 |  |  | 0.8 | 3.2329 | 234 | 157 | 88 | 3245066959467
695947 | Роз.2К+З, нем., винты, шт. бел | Cariva DIY Розетка2К+З, нем., винты, шт. бел | Legrand | Retail/PRO | 1253 | CARIVA DIY электроустановочное оборудование | 10 | ШТ | Сертифицировано | 2024-09-05 | 647 |  |  | 0.775 | 3.2329 | 234 | 157 | 88 | 3245066959474
695948 | Роз. 2x2К+З, нем. Стандарт, бел | Cariva DIY Розетка 2x2К+З, нем. Стандарт, бел | Legrand | Retail/PRO | 1253 | CARIVA DIY электроустановочное оборудование | 5 | ШТ | Сертифицировано | 2027-12-29 | 1052 |  |  | 0.67 | 4.2228 | 230 | 180 | 102 | 3245066959481
695950 | Роз RJ11 - 1 вход, белая | Cariva DIY Розетка RJ11 - 1 вход, белая | Legrand | Retail/PRO | 442 | Розетки RJ 45 Legrand | 10 | ШТ | Сертифицировано | 2026-08-10 | 1168 |  |  | 0.56 | 3.2329 | 234 | 157 | 88 | 3245066959504
695951 | Роз RJ11 - 2 входа, бел. | Cariva DIY Розетка RJ11 - 2 входа, белая | Legrand | Retail/PRO | 1253 | CARIVA DIY электроустановочное оборудование | 10 | ШТ | Сертифицировано | 2026-08-10 | 1599 |  |  | 0.08 | 0.33 |  |  |  | 3245066959511
695954 | Роз. RJ 45 UTP с захватами | Cariva DIY Розетка RJ45 UTP с захватами | Legrand | Retail/PRO | 442 | Розетки RJ 45 Legrand | 10 | ШТ | Сертифицировано | 2026-08-10 | 2405 |  |  | 0.58 | 3.2329 | 234 | 157 | 88 | 3245066959542
695956 | Роз. TV простая звезда, бел. | Cariva DIY Розетка TV простая звезда, бел. | Legrand | Retail/PRO | 1253 | CARIVA DIY электроустановочное оборудование | 10 | ШТ | Сертифицировано | 2026-08-30 | 892 |  |  | 0.83 | 3.2329 | 234 | 157 | 88 | 3245066959566
695957 | Роз.TV-FM-SAT звезда, бел. | Cariva DIY РозеткаTV-FM-SAT звезда, бел. | Legrand | Retail/PRO | 1253 | CARIVA DIY электроустановочное оборудование | 10 | ШТ | Сертифицировано | 2026-08-30 | 4382 |  |  | 0.073 | 0.33 | 0 | 0 | 0 | 3245066959573
695961 | Рамка 1 пост сл. к. | Cariva DIY Рамка 1 пост слоновая кость | Legrand | Retail/PRO | 1253 | CARIVA DIY электроустановочное оборудование | 10 | ШТ | Сертифицировано | 2026-08-01 | 160 |  |  | 0.3 | 3.2329 | 234 | 157 | 88 | 3245066959610
695962 | Рамка 1 пост белая | Cariva DIY Рамка 1 пост белая | Legrand | Retail/PRO | 1253 | CARIVA DIY электроустановочное оборудование | 10 | ШТ | Сертифицировано | 2026-08-01 | 160 |  |  | 0.3 | 3.2329 | 234 | 157 | 88 | 3245066959627
695963 | Рамка 1 пост Мат.золото | Cariva DIY Рамка 1 пост мат.золото | Legrand | Retail/PRO | 1253 | CARIVA DIY электроустановочное оборудование | 10 | ШТ | Сертифицировано | 2026-08-01 | 558 |  |  | 0.03 | 0.33 |  |  |  | 3245066959634
695964 | Рамка 1 пост алюминий | Cariva DIY Рамка 1 пост алюминий | Legrand | Retail/PRO | 1253 | CARIVA DIY электроустановочное оборудование | 10 | ШТ | Сертифицировано | 2026-08-01 | 296 |  |  | 0.03 | 0.33 |  |  |  | 3245066959641
695965 | Рамка 1 пост песок | Cariva Diy Рамка 1 Пост Песок | Legrand | Retail/PRO | 1253 | CARIVA DIY электроустановочное оборудование | 10 | ШТ | Сертифицировано | 2026-08-01 | 497 |  |  | 0.03 | 0.33 |  |  |  | 3245066959658
695966 | Рамка 1 пост жемчужно-серый | Cariva DIY Рамка 1 пост жемчужно-серый | Legrand | Retail/PRO | 1253 | CARIVA DIY электроустановочное оборудование | 10 | ШТ | Сертифицировано | 2026-08-01 | 302 |  |  | 0.03 | 0.33 |  |  |  | 3245066959665
695971 | Рамка 2 поста сл. к. | Cariva DIY Рамка 2 поста слоновая кость | Legrand | Retail/PRO | 1253 | CARIVA DIY электроустановочное оборудование | 10 | ШТ | Сертифицировано | 2026-08-01 | 259 |  |  | 0.41 | 3.8019 | 395 | 175 | 55 | 3245066959719
695972 | Рамка 2 поста белая | Cariva DIY Рамка 2 поста белая | Legrand | Retail/PRO | 1253 | CARIVA DIY электроустановочное оборудование | 10 | ШТ | Сертифицировано | 2026-08-01 | 259 |  |  | 0.41 | 3.8019 | 395 | 175 | 55 | 3245066959726
695973 | Рамка 2 поста Мат.золото | Cariva DIY Рамка 2 поста мат.золото | Legrand | Retail/PRO | 1253 | CARIVA DIY электроустановочное оборудование | 10 | ШТ | Сертифицировано | 2026-08-01 | 884 |  |  | 0.041 | 0.36 |  |  |  | 3245066959733
695974 | Рамка 2 поста алюминий | Cariva DIY Рамка 2 поста алюминий | Legrand | Retail/PRO | 1253 | CARIVA DIY электроустановочное оборудование | 10 | ШТ | Сертифицировано | 2026-08-01 | 349 |  |  | 0.435 | 3.8019 | 395 | 175 | 55 | 3245066959740
695975 | Рамка 2 поста песок | Cariva Diy Рамка 2 Поста Песок | Legrand | Retail/PRO | 1253 | CARIVA DIY электроустановочное оборудование | 10 | ШТ | Сертифицировано | 2026-08-01 | 520 |  |  | 0.041 | 0.36 |  |  |  | 3245066959757
695976 | Рамка 2 поста жемчужно-серый | Cariva DIY Рамка 2 поста жемчужно-серый | Legrand | Retail/PRO | 1253 | CARIVA DIY электроустановочное оборудование | 10 | ШТ | Сертифицировано | 2026-08-01 | 800 |  |  | 0.52 | 3.8019 | 395 | 175 | 55 | 3245066959764
695981 | Рамка 3 поста сл. к. | Cariva DIY Рамка 3 поста слоновая кость | Legrand | Retail/PRO | 1253 | CARIVA DIY электроустановочное оборудование | 10 | ШТ | Сертифицировано | 2026-08-01 | 447 |  |  | 0.53 | 3.8019 | 395 | 175 | 55 | 3245066959818
695982 | Рамка 3 поста белая | Cariva DIY Рамка 3 поста белая | Legrand | Retail/PRO | 1253 | CARIVA DIY электроустановочное оборудование | 10 | ШТ | Сертифицировано | 2026-08-01 | 447 |  |  | 0.05 | 0.48 |  |  |  | 3245066959825
695983 | Рамка 3 поста Мат.золото | Cariva DIY Рамка 3 поста мат.золото | Legrand | Retail/PRO | 1253 | CARIVA DIY электроустановочное оборудование | 10 | ШТ | Сертифицировано | 2026-08-01 | 631 |  |  | 0.05 | 0.46 | 0 | 0 | 0 | 3245066959832
695984 | Рамка 3 поста алюминий | Cariva DIY Рамка 3 поста алюминий | Legrand | Retail/PRO | 1253 | CARIVA DIY электроустановочное оборудование | 10 | ШТ | Сертифицировано | 2026-08-01 | 1373 |  |  | 0.05 | 0.46 | 0 | 0 | 0 | 3245066959849
695985 | Рамка 3 поста песок | Cariva Diy Рамка 3 Поста Песок | Legrand | Retail/PRO | 1253 | CARIVA DIY электроустановочное оборудование | 10 | ШТ | Сертифицировано | 2026-08-01 | 1242 |  |  | 0.05 | 0.46 | 0 | 0 | 0 | 3245066959856
695986 | Рамка 3 поста жемчужно-серый | Cariva DIY Рамка 3 поста жемчужно-серый | Legrand | Retail/PRO | 1253 | CARIVA DIY электроустановочное оборудование | 10 | ШТ | Сертифицировано | 2026-08-01 | 840 |  |  | 0.05 | 0.46 | 0 | 0 | 0 | 3245066959863
695991 | Рамка 4 поста сл. к. | Cariva DIY Рамка 4 поста слоновая кость | Legrand | Retail/PRO | 1253 | CARIVA DIY электроустановочное оборудование | 5 | ШТ | Сертифицировано | 2026-08-01 | 813 |  |  | 0.38 | 3.8019 | 395 | 175 | 55 | 3245066959917
695992 | Рамка 4 поста белая | Cariva DIY Рамка 4 поста белая | Legrand | Retail/PRO | 1253 | CARIVA DIY электроустановочное оборудование | 5 | ШТ | Сертифицировано | 2026-08-01 | 813 |  |  | 0.38 | 3.8019 | 395 | 175 | 55 | 3245066959924
695993 | Рамка 4 поста Мат.золото | Cariva DIY Рамка 4 поста мат.золото | Legrand | Retail/PRO | 1253 | CARIVA DIY электроустановочное оборудование | 5 | ШТ | Сертифицировано | 2026-08-01 | 2042 |  |  | 0.09 | 0.72 | 0 | 0 | 0 | 3245066959931
695994 | Рамка 4 поста алюминий | Cariva DIY Рамка 4 поста алюминий | Legrand | Retail/PRO | 1253 | CARIVA DIY электроустановочное оборудование | 5 | ШТ | Сертифицировано | 2026-08-01 | 2042 |  |  | 0.09 | 0.72 | 0 | 0 | 0 | 3245066959948
695995 | Рамка 4 поста песок | Cariva Diy Рамка 4 Поста Песок | Legrand | Retail/PRO | 1253 | CARIVA DIY электроустановочное оборудование | 5 | ШТ | Сертифицировано | 2026-08-01 | 1847 |  |  | 0.09 | 0.72 | 0 | 0 | 0 | 3245066959955
695996 | Рамка 4 поста жемчужно-серый | Cariva DIY Рамка 4 поста жемчужно-серый | Legrand | Retail/PRO | 1253 | CARIVA DIY электроустановочное оборудование | 5 | ШТ | Сертифицировано | 2026-08-01 | 109 |  |  | 0.09 | 0.72 | 0 | 0 | 0 | 3245066959962
696990 | Розетка RJ 45 pearl | Розетка RJ45 Pearl | Legrand | ЭУИ Luxe | 1250 | GALEA DIY электроустановочное оборудование | 5 | ШТ | Сертифицировано | 2026-08-10 | 3260 |  |  | 0.13 | 0.648 |  |  |  | 3245066969909
752001 | VLN Выкл | Valena IN'MATIC.Выключатель 10АХ 250В.Безвинтовые зажимы | Legrand | Valena Life/Allure | 596 | VALENA LIFE/ALLURE электроустановочное оборудование | 10 | ШТ | Сертифицировано | 2025-03-02 | 510.68 | Реализация складских остатков |  | 0.661 | 3.8019 | 395 | 175 | 55 | 3414970462817
752003 | VLN Выкл 3-Клв | Valena IN'MATIC.Выключатель трехклавишный 10АХ 250В.Винтовые зажимы | Legrand | Valena Life/Allure | 596 | VALENA LIFE/ALLURE электроустановочное оборудование | 5 | ШТ | Сертифицировано | 2024-07-28 | 2489.57 | Реализация складских остатков |  | 0.48 | 1.9118 | 395 | 88 | 55 | 3414970459176
752005 | VLN Выкл 2-Клв | Valena IN'MATIC.Выключатель двухклавишный 10А 250В.Безвинтовые зажимы | Legrand | Valena Life/Allure | 596 | VALENA LIFE/ALLURE электроустановочное оборудование | 10 | ШТ | Сертифицировано | 2025-03-02 | 797.94 | Реализация складских остатков |  | 0.727 | 3.8019 | 395 | 175 | 55 | 3414970459411
752011 | VLN Выкл кноп | Valena IN'MATIC.Выключатель кнопочный 6А 250В.Безвинтовые зажимы | Legrand | Valena Life/Allure | 596 | VALENA LIFE/ALLURE электроустановочное оборудование | 10 | ШТ | Сертифицировано | 2025-03-02 | 574.51 | Реализация складских остатков |  | 0.722 | 3.8019 | 395 | 175 | 55 | 3414970464309
752016 | VLN Перекл.10АХ | Valena IN'MATIC.Переключатель 10АХ 250В.Безвинтовые зажимы | Legrand | Valena Life/Allure | 596 | VALENA LIFE/ALLURE электроустановочное оборудование | 10 | ШТ | Сертифицировано | 2025-03-02 | 740.5 | Реализация складских остатков |  | 0.719 | 3.8019 | 395 | 175 | 55 | 3414970537164
752018 | VLN Выкл кноп 2-клав. | Valena IN'MATIC.Выключатель двухклавишный кнопочный 6А 250В.Безвинтовые зажимы | Legrand | Valena Life/Allure | 596 | VALENA LIFE/ALLURE электроустановочное оборудование | 1 | ШТ | Сертифицировано | 2025-03-02 | 1436.28 | Реализация складских остатков |  | 0.094 | 0.53631 | 97 | 97 | 57 | 3414970458810
752025 | VLN Выкл карточный | Valena IN'MATIC.Выключатель электронный с ключом-картой,для отелей.Винтовые зажимы. | Legrand | Valena Life/Allure | 596 | VALENA LIFE/ALLURE электроустановочное оборудование | 1 | ШТ | Сертифицировано | 2023-10-01 | 9940.21 | Реализация складских остатков |  | 0.109 | 0.53631 | 97 | 97 | 57 | 3414970453761
752029 | VLN Выкл для жалюзи | Valena IN'MATIC.Выключатель управления для жалюзи и рольставней 6АХ 250В.Безвинтовые зажимы | Legrand | Valena Life/Allure | 596 | VALENA LIFE/ALLURE электроустановочное оборудование | 1 | ШТ | Сертифицировано | 2025-03-02 | 2489.57 | Реализация складских остатков |  | 0.098 | 0.53631 | 97 | 97 | 57 | 3414970463722
752032 | VLN Выкл освещ/вент | Valena IN'MATIC.Выключатель с выдержкой времени 2-канальный освещение 250Вт/вентиляция 250ВА, с нейтралью.Винтовые зажимы | Legrand | Valena Life/Allure | 596 | VALENA LIFE/ALLURE электроустановочное оборудование | 1 | ШТ | Сертифицировано | 2028-02-06 | 18509.33 | Реализация складских остатков |  | 0.111 | 0.53631 | 97 | 97 | 57 | 3414970540942
752034 | VLN Термостат теплого пола | Valena IN'MATIC.Термостат для теплых полов с датчиком.16А 250В.Винтовые зажимы | Legrand | Valena Life/Allure | 596 | VALENA LIFE/ALLURE электроустановочное оборудование | 1 | ШТ | Сертифицировано | 2027-11-02 | 13151.47 | Реализация складских остатков |  | 0.284 | 1.08 | 120 | 100 | 90 | 3414970540928
752060 | VLN диммер поворотный | Valena IN'MATIC.Светорегулятор с поворотной ручкой универсальный 300Вт без нейтрали | Legrand | Valena Life/Allure | 596 | VALENA LIFE/ALLURE электроустановочное оборудование | 1 | ШТ | Сертифицировано | 2025-03-23 | 8126.94 | Реализация складских остатков |  | 0.145 | 0.6768 | 100 | 94 | 72 | 3414970465139
752062 | VLN Диммер клав. RL,CFL,LED | Valena IN'MATIC.Светорегулятор кнопочный универсальный 400Вт без нейтрали | Legrand | Valena Life/Allure | 596 | VALENA LIFE/ALLURE электроустановочное оборудование | 1 | ШТ | Сертифицировано | 2027-09-29 | 12764.94 | Реализация складских остатков |  | 0.137 | 0.53631 | 97 | 97 | 57 | 3414970465214
752067 | VLN Диммер кнопочный 0-10В | Valena IN'MATIC.Светорегулятор кнопочный для балластов 1-10В с нейтралью.Безвинтовые зажимы | Legrand | Valena Life/Allure | 596 | VALENA LIFE/ALLURE электроустановочное оборудование | 1 | ШТ | Сертифицировано | 2027-09-29 | 23308.07 | Реализация складских остатков |  | 0.116 | 0.53631 | 97 | 97 | 57 | 3414970465016
752070 | VLN Датчик движ 250Вт б/N | Valena IN'MATIC.Датчик движения 180° 250Вт без нейтрали. | Legrand | Valena Life/Allure | 335 | Управление освещением - автономное электроустановочное оборудование (LEGRAND) | 1 | ШТ | Сертифицировано | 2026-08-02 | 27838.42 | Реализация складских остатков |  | 0.138 | 0.6768 | 100 | 94 | 72 | 3414970620934
752073 | VLN Датчик движ c N 400W | Valena IN'MATIC.Датчик движения 180° 400Вт с нейтралью. | Legrand | Valena Life/Allure | 335 | Управление освещением - автономное электроустановочное оборудование (LEGRAND) | 1 | ШТ | Сертифицировано | 2026-08-02 | 19681.13 | Реализация складских остатков |  | 0.117 | 0.6768 | 100 | 94 | 72 | 3414970620972
752124 | VLN-l БЕЛ Выкл.кноп. со шнуром | Valena LIFE.Выключатель кнопочный 6А 250В со шнуром, с лицевой панелью.Безвинтовые зажимы.Белый | Legrand | Valena Life/Allure | 596 | VALENA LIFE/ALLURE электроустановочное оборудование | 1 | ШТ | Сертифицировано | 2025-03-02 | 1915.06 | Реализация складских остатков |  | 0.096 | 0.6768 | 100 | 94 | 72 | 3414970464460
752134 | VLN-l БЕЛ Термост тепл.пол | Valena LIFE.Термостат для теплых полов с датчиком.16А 250В.С лицевой панелью.Винтовые зажимы.Белый | Legrand | Valena Life/Allure | 596 | VALENA LIFE/ALLURE электроустановочное оборудование | 1 | ШТ | Сертифицировано | 2027-11-02 | 16439.33 | Реализация складских остатков |  | 0.289 | 1.08 | 120 | 100 | 90 | 3414970541048
752158 | VLN-l БЕЛ Перекл 2-Клв IP44 | Valena LIFE IP44.Переключатель двухклавишный 10А 250В IP44 с лицевой панелью.Безвинтовые зажимы.Белый | Legrand | Valena Life/Allure | 596 | VALENA LIFE/ALLURE электроустановочное оборудование | 5 | ШТ | Сертифицировано | 2025-03-02 | 1908.67 | Реализация складских остатков |  | 0.477 | 2.6676 | 190 | 120 | 117 | 3414970459275
752159 | VLN-l БЕЛ Пркл 2кл с пдсв IP44 | Valena LIFE IP44.Переключатель двухклавишный 10АХ 250В с подсветкой.С лицевой панелью.Белый | Legrand | Valena Life/Allure | 596 | VALENA LIFE/ALLURE электроустановочное оборудование | 1 | ШТ | Сертифицировано | 2025-03-02 | 4773.1 | Реализация складских остатков |  | 0.112 | 0.82351 | 93 | 77 | 115 | 3414970459091
752172 | VLN-l БЕЛ Датчик дв б/N c р.уп | Valena LIFE..Датчик движения 180° 250Вт без нейтрали.C ручным управлением.С лицевой панелью.Белый | Legrand | Valena Life/Allure | 335 | Управление освещением - автономное электроустановочное оборудование (LEGRAND) | 1 | ШТ | Сертифицировано | 2026-08-02 | 31722.61 | Реализация складских остатков |  | 0.15 | 0.82351 | 93 | 77 | 115 | 3414970462923
752173 | VLN-l БЕЛ Датчик движ c N 400W | Valena LIFE.Датчик движения 180° 400Вт с нейтралью.С лицевой панелью.Белый | Legrand | Valena Life/Allure | 335 | Управление освещением - автономное электроустановочное оборудование (LEGRAND) | 1 | ШТ | Сертифицировано | 2026-08-02 | 20975.87 | Реализация складских остатков |  | 0.123 | 0.82351 | 93 | 77 | 115 | 3414970462985
752180 | VLN-a БЕЛ Нкл ДД б/N c руч.уп. | Valena ALLURE.Лицевая панель датчика движения,с ручным управлением.Белая | Legrand | Valena Life/Allure | 596 | VALENA LIFE/ALLURE электроустановочное оборудование | 1 | ШТ | Сертифицировано | 2026-08-10 | 3830.11 | Реализация складских остатков |  | 0.014 | 0.1421 | 70 | 58 | 35 | 3414970477309
752181 | VLN-a АНТ Нкл ДД б/N c руч.уп. | Valena ALLURE.Лицевая панель датчика движения,с ручным управлением.Антрацит | Legrand | Valena Life/Allure | 596 | VALENA LIFE/ALLURE электроустановочное оборудование | 1 | ШТ | Сертифицировано | 2026-08-10 | 6383.53 | Реализация складских остатков |  | 0.021 | 0.1421 | 70 | 58 | 35 | 3414970463081
752204 | VLN-l СЛК Выкл с индикацией | Valena LIFE.Выключатель 10АХ 250В с индикацией, с лицевой панелью.Безвинтовые зажимы.Слоновая кость | Legrand | Valena Life/Allure | 596 | VALENA LIFE/ALLURE электроустановочное оборудование | 5 | ШТ | Сертифицировано | 2025-03-02 | 905.32 | Реализация складских остатков |  | 0.414 | 2.6676 | 190 | 120 | 117 | 3414970463548
752272 | VLN-l СЛК Датчик дв б/N c р.уп | Valena LIFE..Датчик движения 180° 250Вт без нейтрали.C ручным управлением.С лицевой панелью.Слоновая кость | Legrand | Valena Life/Allure | 335 | Управление освещением - автономное электроустановочное оборудование (LEGRAND) | 1 | ШТ | Сертифицировано | 2026-08-02 | 31722.61 | Реализация складских остатков |  | 0.149 | 0.82351 | 93 | 77 | 115 | 3414970462947
752273 | VLN-l СЛК Датчик движ c N 400W | Valena LIFE.Датчик движения 180° 400Вт с нейтралью.С лицевой панелью.Слоновая кость | Legrand | Valena Life/Allure | 335 | Управление освещением - автономное электроустановочное оборудование (LEGRAND) | 1 | ШТ | Сертифицировано | 2026-08-02 | 20975.87 | Реализация складских остатков |  | 0.124 | 0.82351 | 93 | 77 | 115 | 3414970463005
752279 | VLN-a СЛК Накл д.движ | Valena ALLURE.Лицевая панель датчика движения,без ручного управления.Слоновая кость | Legrand | Valena Life/Allure | 596 | VALENA LIFE/ALLURE электроустановочное оборудование | 1 | ШТ | Сертифицировано | 2026-08-10 | 1276.72 | Реализация складских остатков |  | 0.014 | 0.1421 | 70 | 58 | 35 | 3414970477385
752312 | VLN-l АЛЮ Выкл кноп с подсв. | Valena LIFE.Выключатель кнопочный 6А 250В c подсветкой,с лицевой панелью.Безвинтовые зажимы.Алюминий | Legrand | Valena Life/Allure | 596 | VALENA LIFE/ALLURE электроустановочное оборудование | 5 | ШТ | Сертифицировано | 2025-03-02 | 1255.66 | Реализация складских остатков |  | 0.411 | 2.6676 | 190 | 120 | 117 | 3414970464163
752334 | VLN-l АЛЮ Термостат тепл.пол | Valena LIFE.Термостат для теплых полов с датчиком.16А 250В.С лицевой панелью.Винтовые зажимы.Алюминий | Legrand | Valena Life/Allure | 596 | VALENA LIFE/ALLURE электроустановочное оборудование | 1 | ШТ | Сертифицировано | 2027-11-02 | 18278.23 | Реализация складских остатков |  | 0.289 | 1.08 | 120 | 100 | 90 | 3414970541086
752372 | VLN-l АЛЮ Датчик дв б/N c р.уп | Valena LIFE..Датчик движения 180° 250Вт без нейтрали.C ручным управлением.С лицевой панелью.Алюминий | Legrand | Valena Life/Allure | 335 | Управление освещением - автономное электроустановочное оборудование (LEGRAND) | 1 | ШТ | Сертифицировано | 2026-08-02 | 34312.08 | Реализация складских остатков |  | 0.149 | 0.82351 | 93 | 77 | 115 | 3414970462909
752379 | VLN-a АЛЮ Накл д.движ | Valena ALLURE.Лицевая панель датчика движения,без ручного управления.Алюминий | Legrand | Valena Life/Allure | 596 | VALENA LIFE/ALLURE электроустановочное оборудование | 1 | ШТ | Сертифицировано | 2026-08-10 | 3191.76 | Реализация складских остатков |  | 0.014 | 0.1421 | 70 | 58 | 35 | 3414970477507
752380 | VLN-a АЛЮ Нкл ДД б/N c руч.уп. | Valena ALLURE.Лицевая панель датчика движения,с ручным управлением.Алюминий | Legrand | Valena Life/Allure | 596 | VALENA LIFE/ALLURE электроустановочное оборудование | 1 | ШТ | Сертифицировано | 2026-08-10 | 6383.53 | Реализация складских остатков |  | 0.021 | 0.1421 | 70 | 58 | 35 | 3414970477521
752402 | VLN-l БЕЛ Выкл 2-полюсный 16АХ | Valena LIFE.Выключатель двухполюсный 16АХ 250В с лицевой панелью.Винтовые зажимы.Белый | Legrand | Valena Life/Allure | 596 | VALENA LIFE/ALLURE электроустановочное оборудование | 5 | ШТ | Сертифицировано | 2024-09-26 | 1334.28 | Реализация складских остатков |  | 0.551 | 2.6676 | 190 | 120 | 117 | 3414970538116
752403 | VLN-l БЕЛ Выкл 3-Клв | Valena LIFE.Выключатель трехклавишный 10АХ 250В с лицевой панелью.Винтовые зажимы.Белый | Legrand | Valena Life/Allure | 596 | VALENA LIFE/ALLURE электроустановочное оборудование | 5 | ШТ | Сертифицировано | 2024-07-28 | 2872.6 | Реализация складских остатков |  | 0.516 | 2.6676 | 190 | 120 | 117 | 3414970537553
752406 | VLN-l БЕЛ Перекл | Valena LIFE.Переключатель 10АХ 250В с лицевой панелью.Безвинтовые зажимы.Белый | Legrand | Valena Life/Allure | 596 | VALENA LIFE/ALLURE электроустановочное оборудование | 15 | ШТ | Сертифицировано | 2025-03-02 | 868.16 | Реализация складских остатков |  | 1.176 | 8.2565 | 386 | 186 | 115 | 3414970538260
752407 | VLN-l БЕЛ Перекл промеж | Valena LIFE.Переключатель промежуточный 10АХ 250В.С лицевой панелью.Винтовые зажимы.Белый | Legrand | Valena Life/Allure | 596 | VALENA LIFE/ALLURE электроустановочное оборудование | 5 | ШТ | Сертифицировано | 2024-09-26 | 1308.62 | Реализация складских остатков |  | 0.454 | 2.6676 | 190 | 120 | 117 | 3414970537676
752408 | VLN-l БЕЛ Перекл 2-Клв | Valena LIFE.Переключатель двухклавишный 10А 250В с лицевой панелью.Безвинтовые зажимы.Белый | Legrand | Valena Life/Allure | 596 | VALENA LIFE/ALLURE электроустановочное оборудование | 15 | ШТ | Сертифицировано | 2025-03-02 | 1468.2 | Реализация складских остатков |  | 1.293 | 8.2565 | 386 | 186 | 115 | 3414970538352
752409 | VLN-l БЕЛ Перекл 2кл с подсвет | Valena LIFE.Переключатель двухклавишный 10АХ 250В с подсветкой.С лицевой панелью.Белый | Legrand | Valena Life/Allure | 596 | VALENA LIFE/ALLURE электроустановочное оборудование | 5 | ШТ | Сертифицировано | 2025-03-02 | 2128.27 | Реализация складских остатков |  | 0.475 | 2.6676 | 190 | 120 | 117 | 3414970537799
752411 | VLN-l БЕЛ Выкл кноп | Valena LIFE.Выключатель кнопочный 6А 250В с лицевой панелью.Безвинтовые зажимы.Белый | Legrand | Valena Life/Allure | 596 | VALENA LIFE/ALLURE электроустановочное оборудование | 15 | ШТ | Сертифицировано | 2025-03-02 | 702.19 | Реализация складских остатков |  | 1.176 | 8.2565 | 386 | 186 | 115 | 3414970537881
752412 | VLN-l БЕЛ Выкл кноп с подсв. | Valena LIFE.Выключатель кнопочный 6А 250В c подсветкой,с лицевой панелью.Безвинтовые зажимы.Белый | Legrand | Valena Life/Allure | 596 | VALENA LIFE/ALLURE электроустановочное оборудование | 5 | ШТ | Сертифицировано | 2025-03-02 | 1006.68 | Реализация складских остатков | 13.09.2023 - Добавлен в тарифный файл | 0.514 | 2.6676 | 190 | 120 | 117 | 3414970537973
752426 | VLN-l БЕЛ Перекл с подсветкой | Valena LIFE.Переключатель 10АХ 250В с подсветкой,с лицевой панелью.Безвинтовые зажимы.Белый | Legrand | Valena Life/Allure | 596 | VALENA LIFE/ALLURE электроустановочное оборудование | 5 | ШТ | Сертифицировано | 2025-03-02 | 1172.66 | Реализация складских остатков |  | 0.55 | 2.6676 | 190 | 120 | 117 | 3414970538055
752460 | VLN-l БЕЛ диммер повор | Valena LIFE.Светорегулятор с поворотной ручкой универсальный 300Вт без нейтрали.С лицевой панелью.Белый | Legrand | Valena Life/Allure | 596 | VALENA LIFE/ALLURE электроустановочное оборудование | 1 | ШТ | Сертифицировано | 2025-03-23 | 8765.32 | Реализация складских остатков |  | 0.19 | 0.82351 | 93 | 77 | 115 | 3414970538383
752462 | VLN-l БЕЛ Диммер к. RL,CFL,LED | Valena LIFE.Светорегулятор кнопочный универсальный 400Вт без нейтрали.С лицевой панелью.Белый | Legrand | Valena Life/Allure | 596 | VALENA LIFE/ALLURE электроустановочное оборудование | 1 | ШТ | Сертифицировано | 2027-09-29 | 13147.97 | Реализация складских остатков |  | 0.148 | 0.82351 | 93 | 77 | 115 | 3414970538482
752501 | VLN-l СЛК Выкл | Valena LIFE.Выключатель 10АХ 250В с лицевой панелью.Безвинтовые зажимы.Слоновая кость | Legrand | Valena Life/Allure | 596 | VALENA LIFE/ALLURE электроустановочное оборудование | 15 | ШТ | Сертифицировано | 2025-03-02 | 638.34 | Реализация складских остатков |  | 1.915 | 8.2565 | 386 | 186 | 115 | 3414970537409
752503 | VLN-l СЛК Выкл 3-Клв | Valena LIFE.Выключатель трехклавишный 10АХ 250В с лицевой панелью.Винтовые зажимы.Слоновая кость | Legrand | Valena Life/Allure | 596 | VALENA LIFE/ALLURE электроустановочное оборудование | 5 | ШТ | Сертифицировано | 2024-07-28 | 2872.6 | Реализация складских остатков |  | 0.619 | 2.6676 | 190 | 120 | 117 | 3414970537577
752505 | VLN-l СЛК Выкл 2-Клв | Valena LIFE.Выключатель двухклавишный 10А 250В с лицевой панелью.Безвинтовые зажимы.Слоновая кость | Legrand | Valena Life/Allure | 596 | VALENA LIFE/ALLURE электроустановочное оборудование | 15 | ШТ | Сертифицировано | 2025-03-02 | 1053.29 | Реализация складских остатков |  | 1.772 | 8.2565 | 386 | 186 | 115 | 3414970537225
752506 | VLN-l СЛК Перекл | Valena LIFE.Переключатель 10АХ 250В с лицевой панелью.Безвинтовые зажимы.Слоновая кость | Legrand | Valena Life/Allure | 596 | VALENA LIFE/ALLURE электроустановочное оборудование | 15 | ШТ | Сертифицировано | 2025-03-02 | 868.16 | Реализация складских остатков |  | 1.744 | 8.2565 | 386 | 186 | 115 | 3414970538291
752507 | VLN-l СЛК Перекл промеж | Valena LIFE.Переключатель промежуточный 10АХ 250В.С лицевой панелью.Винтовые зажимы.Слоновая кость | Legrand | Valena Life/Allure | 596 | VALENA LIFE/ALLURE электроустановочное оборудование | 5 | ШТ | Сертифицировано | 2024-09-26 | 1308.62 | Реализация складских остатков |  | 0.575 | 2.6676 | 190 | 120 | 117 | 3414970537690
752509 | VLN-l СЛК Перекл 2кл с подсвет | Valena LIFE.Переключатель двухклавишный 10АХ 250В с подсветкой.С лицевой панелью.Слоновая кость | Legrand | Valena Life/Allure | 596 | VALENA LIFE/ALLURE электроустановочное оборудование | 5 | ШТ | Сертифицировано | 2025-03-02 | 2128.27 | Реализация складских остатков |  | 0.475 | 2.6676 | 190 | 120 | 117 | 3414970537829
752510 | VLN-l СЛК Выкл с подсветкой | Valena LIFE.Выключатель 10АХ 250В с подсветкой.С лицевой панелью.Слоновая кость | Legrand | Valena Life/Allure | 596 | VALENA LIFE/ALLURE электроустановочное оборудование | 5 | ШТ | Сертифицировано | 2025-03-02 | 942.85 | Реализация складских остатков |  | 0.75 | 2.6676 | 190 | 120 | 117 | 3414970537492
752511 | VLN-l СЛК Выкл кноп | Valena LIFE.Выключатель кнопочный 6А 250В с лицевой панелью.Безвинтовые зажимы.Слоновая кость | Legrand | Valena Life/Allure | 596 | VALENA LIFE/ALLURE электроустановочное оборудование | 15 | ШТ | Сертифицировано | 2025-03-02 | 702.19 | Реализация складских остатков |  | 1.65 | 8.2565 | 386 | 186 | 115 | 3414970537911
752526 | VLN-l СЛК Перекл с подсветкой | Valena LIFE.Переключатель 10АХ 250В с подсветкой,с лицевой панелью.Безвинтовые зажимы.Слоновая кость | Legrand | Valena Life/Allure | 596 | VALENA LIFE/ALLURE электроустановочное оборудование | 5 | ШТ | Сертифицировано | 2025-03-02 | 1172.66 | Реализация складских остатков |  | 0.7 | 2.6676 | 190 | 120 | 117 | 3414970538086
752528 | VLN-l СЛК Выкл 2-кл с подсвкой | Valena LIFE.Выключатель двухклавишный 10АХ 250В с подсветкой.С лицевой панелью.Слоновая кость | Legrand | Valena Life/Allure | 596 | VALENA LIFE/ALLURE электроустановочное оборудование | 5 | ШТ | Сертифицировано | 2025-03-02 | 1713.35 | Реализация складских остатков |  | 0.693 | 2.6676 | 190 | 120 | 117 | 3414970537317
752560 | VLN-l СЛК диммер повор | Valena LIFE.Светорегулятор с поворотной ручкой универсальный 300Вт без нейтрали.С лицевой панелью.Слоновая кость | Legrand | Valena Life/Allure | 596 | VALENA LIFE/ALLURE электроустановочное оборудование | 1 | ШТ | Сертифицировано | 2025-03-23 | 8765.32 | Реализация складских остатков |  | 0.19 | 0.82351 | 93 | 77 | 115 | 3414970538420
752562 | VLN-l СЛК Диммер к. RL,CFL,LED | Valena LIFE.Светорегулятор кнопочный универсальный 400Вт без нейтрали.С лицевой панелью.Слоновая кость | Legrand | Valena Life/Allure | 596 | VALENA LIFE/ALLURE электроустановочное оборудование | 1 | ШТ | Сертифицировано | 2027-09-29 | 13147.97 | Реализация складских остатков |  | 0.148 | 0.82351 | 93 | 77 | 115 | 3414970538406
752601 | VLN-l АЛЮ Выкл | Valena LIFE.Выключатель 10АХ 250В с лицевой панелью.Безвинтовые зажимы.Алюминий | Legrand | Valena Life/Allure | 596 | VALENA LIFE/ALLURE электроустановочное оборудование | 15 | ШТ | Сертифицировано | 2025-03-02 | 829.86 | Реализация складских остатков |  | 1.156 | 8.2565 | 386 | 186 | 115 | 3414970537430
752603 | VLN-l АЛЮ Выкл 3-Клв | Valena LIFE.Выключатель трехклавишный 10АХ 250В с лицевой панелью.Винтовые зажимы.Алюминий | Legrand | Valena Life/Allure | 596 | VALENA LIFE/ALLURE электроустановочное оборудование | 5 | ШТ | Сертифицировано | 2024-07-28 | 3447.11 | Реализация складских остатков |  | 0.52 | 2.6676 | 190 | 120 | 117 | 3414970537591
752605 | VLN-l АЛЮ Выкл 2-Клв | Valena LIFE.Выключатель двухклавишный 10А 250В с лицевой панелью.Безвинтовые зажимы.Алюминий | Legrand | Valena Life/Allure | 596 | VALENA LIFE/ALLURE электроустановочное оборудование | 15 | ШТ | Сертифицировано | 2025-03-02 | 1436.28 | Реализация складских остатков |  | 1.265 | 8.2565 | 386 | 186 | 115 | 3414970537256
752606 | VLN-l АЛЮ Перекл | Valena LIFE.Переключатель 10АХ 250В с лицевой панелью.Безвинтовые зажимы.Алюминий | Legrand | Valena Life/Allure | 596 | VALENA LIFE/ALLURE электроустановочное оборудование | 15 | ШТ | Сертифицировано | 2025-03-02 | 1059.67 | Реализация складских остатков |  | 1.169 | 8.2565 | 386 | 186 | 115 | 3414970538321
752607 | VLN-l АЛЮ Перекл промеж | Valena LIFE.Переключатель промежуточный 10АХ 250В.С лицевой панелью.Винтовые зажимы.Алюминий | Legrand | Valena Life/Allure | 596 | VALENA LIFE/ALLURE электроустановочное оборудование | 5 | ШТ | Сертифицировано | 2024-09-26 | 1500.14 | Реализация складских остатков |  | 0.451 | 2.6676 | 190 | 120 | 117 | 3414970537713
752608 | VLN-l АЛЮ Перекл 2-Клв | Valena LIFE.Переключатель двухклавишный 10А 250В с лицевой панелью.Безвинтовые зажимы.Алюминий | Legrand | Valena Life/Allure | 596 | VALENA LIFE/ALLURE электроустановочное оборудование | 15 | ШТ | Сертифицировано | 2025-03-02 | 1851.23 | Реализация складских остатков |  | 1.29 | 8.2565 | 386 | 186 | 115 | 3414970538239
752610 | VLN-l АЛЮ Выкл с подсветкой | Valena LIFE.Выключатель 10АХ 250В с подсветкой.С лицевой панелью.Алюминий | Legrand | Valena Life/Allure | 596 | VALENA LIFE/ALLURE электроустановочное оборудование | 5 | ШТ | Сертифицировано | 2025-03-02 | 1191.83 | Реализация складских остатков |  | 0.6 | 2.6676 | 190 | 120 | 117 | 3414970537522
752626 | VLN-l АЛЮ Перекл с подсветкой | Valena LIFE.Переключатель 10АХ 250В с подсветкой,с лицевой панелью.Безвинтовые зажимы.Алюминий | Legrand | Valena Life/Allure | 596 | VALENA LIFE/ALLURE электроустановочное оборудование | 5 | ШТ | Сертифицировано | 2025-03-02 | 1421.64 | Реализация складских остатков |  | 0.5 | 2.6676 | 190 | 120 | 117 | 3414970538178
752628 | VLN-l АЛЮ Выкл 2-кл с подсвкой | Valena LIFE.Выключатель двухклавишный 10АХ 250В с подсветкой.С лицевой панелью.Алюминий | Legrand | Valena Life/Allure | 596 | VALENA LIFE/ALLURE электроустановочное оборудование | 5 | ШТ | Сертифицировано | 2025-03-02 | 2287.88 | Реализация складских остатков |  | 0.65 | 2.6676 | 190 | 120 | 117 | 3414970537348
752660 | VLN-l АЛЮ Диммер поворотн. | Valena LIFE.Светорегулятор с поворотной ручкой универсальный 300Вт без нейтрали.С лицевой панелью.Алюминий | Legrand | Valena Life/Allure | 596 | VALENA LIFE/ALLURE электроустановочное оборудование | 1 | ШТ | Сертифицировано | 2025-03-23 | 9722.83 | Реализация складских остатков |  | 0.19 | 0.82351 | 93 | 77 | 115 | 3414970538468
752662 | VLN-l АЛЮ Диммер к. RL,CFL,LED | Valena LIFE.Светорегулятор кнопочный универсальный 400Вт без нейтрали.С лицевой панелью.Алюминий | Legrand | Valena Life/Allure | 596 | VALENA LIFE/ALLURE электроустановочное оборудование | 1 | ШТ | Сертифицировано | 2027-09-29 | 13722.48 | Реализация складских остатков |  | 0.148 | 0.82351 | 93 | 77 | 115 | 3414970538444
752705 | VLN-a БЕЛ Выкл 2-Клв | Valena ALLURE.Выключатель двухклавишный 10А 250В с лицевой панелью.Безвинтовые зажимы.Белый | Legrand | Valena Life/Allure | 596 | VALENA LIFE/ALLURE электроустановочное оборудование | 15 | ШТ | Сертифицировано | 2025-03-02 | 1053.29 | Реализация складских остатков | 13.09.2023 - Добавлен в тарифный файл | 1.291 | 8.2565 | 386 | 186 | 115 | 3414970536631
752706 | VLN-a БЕЛ Перекл | Valena ALLURE.Переключатель 10АХ 250В с лицевой панелью.Безвинтовые зажимы.Белый | Legrand | Valena Life/Allure | 596 | VALENA LIFE/ALLURE электроустановочное оборудование | 15 | ШТ | Сертифицировано | 2025-03-02 | 868.16 | Реализация складских остатков |  | 1.231 | 8.2565 | 386 | 186 | 115 | 3414970535832
752708 | VLN-a БЕЛ Перекл 2-Клв | Valena ALLURE.Переключатель двухклавишный 10А 250В с лицевой панелью.Безвинтовые зажимы.Белый | Legrand | Valena Life/Allure | 596 | VALENA LIFE/ALLURE электроустановочное оборудование | 5 | ШТ | Сертифицировано | 2025-03-02 | 1468.2 | Реализация складских остатков |  | 0.538 | 2.6676 | 190 | 120 | 117 | 3414970535658
752709 | VLN-a БЕЛ Перекл 2кл с подсвет | Valena ALLURE.Переключатель двухклавишный 10АХ 250В с подсветкой.С лицевой панелью.Белый | Legrand | Valena Life/Allure | 596 | VALENA LIFE/ALLURE электроустановочное оборудование | 5 | ШТ | Сертифицировано | 2025-03-02 | 2128.27 | Реализация складских остатков |  | 0.675 | 2.6676 | 190 | 120 | 117 | 3414970535689
752726 | VLN-a БЕЛ Перекл с подсветкой | Valena ALLURE.Переключатель 10АХ 250В с подсветкой,с лицевой панелью.Безвинтовые зажимы.Белый | Legrand | Valena Life/Allure | 596 | VALENA LIFE/ALLURE электроустановочное оборудование | 5 | ШТ | Сертифицировано | 2025-03-02 | 1172.66 | Реализация складских остатков |  | 0.511 | 2.6676 | 190 | 120 | 117 | 3414970537102
752760 | VLN-a БЕЛ диммер поворот | Valena ALLURE.Светорегулятор с поворотной ручкой универсальный 300Вт без нейтрали.С лицевой панелью.Белый | Legrand | Valena Life/Allure | 596 | VALENA LIFE/ALLURE электроустановочное оборудование | 1 | ШТ | Сертифицировано | 2025-03-23 | 8765.32 | Реализация складских остатков |  | 0.152 | 0.82351 | 93 | 77 | 115 | 3414970537027
752762 | VLN-a БЕЛ Диммер к. RL,CFL,LED | Valena ALLURE.Светорегулятор кнопочный универсальный 400Вт без нейтрали.С лицевой панелью.Белый | Legrand | Valena Life/Allure | 596 | VALENA LIFE/ALLURE электроустановочное оборудование | 1 | ШТ | Сертифицировано | 2027-09-29 | 13147.97 | Реализация складских остатков |  | 0.149 | 0.82351 | 93 | 77 | 115 | 3414970536341
752770 | VLN-a БЕЛ Д.движ 250Вт б/N | Valena ALLURE..Датчик движения 180° 250Вт без нейтрали.С лицевой панелью.Белый | Legrand | Valena Life/Allure | 335 | Управление освещением - автономное электроустановочное оборудование (LEGRAND) | 1 | ШТ | Сертифицировано | 2026-08-02 | 29133.14 | Реализация складских остатков |  | 0.131 | 0.82351 | 93 | 77 | 115 | 3414970536372
752801 | VLN-a СЛК Выкл | Valena ALLURE.Выключатель 10АХ 250В с лицевой панелью.Безвинтовые зажимы.Слоновая кость | Legrand | Valena Life/Allure | 596 | VALENA LIFE/ALLURE электроустановочное оборудование | 15 | ШТ | Сертифицировано | 2025-03-02 | 638.34 | Реализация складских остатков |  | 2.065 | 8.2565 | 386 | 186 | 115 | 3414970536549
752805 | VLN-a СЛК Выкл 2-Клв | Valena ALLURE.Выключатель двухклавишный 10А 250В с лицевой панелью.Безвинтовые зажимы.Слоновая кость | Legrand | Valena Life/Allure | 596 | VALENA LIFE/ALLURE электроустановочное оборудование | 15 | ШТ | Сертифицировано | 2025-03-02 | 1053.29 | Реализация складских остатков |  | 1.412 | 8.2565 | 386 | 186 | 115 | 3414970536662
752806 | VLN-a СЛК Перекл | Valena ALLURE.Переключатель 10АХ 250В с лицевой панелью.Безвинтовые зажимы.Слоновая кость | Legrand | Valena Life/Allure | 596 | VALENA LIFE/ALLURE электроустановочное оборудование | 15 | ШТ | Сертифицировано | 2025-03-02 | 868.16 | Реализация складских остатков |  | 1.894 | 8.2565 | 386 | 186 | 115 | 3414970535771
752809 | VLN-a СЛК Перекл 2кл с подсвет | Valena ALLURE.Переключатель двухклавишный 10АХ 250В с подсветкой.С лицевой панелью.Слоновая кость | Legrand | Valena Life/Allure | 596 | VALENA LIFE/ALLURE электроустановочное оборудование | 5 | ШТ | Сертифицировано | 2025-03-02 | 2128.27 | Реализация складских остатков |  | 0.675 | 2.6676 | 190 | 120 | 117 | 3414970535719
752826 | VLN-a СЛК Перекл с подсветкой | Valena ALLURE.Переключатель 10АХ 250В с подсветкой,с лицевой панелью.Безвинтовые зажимы.Слоновая кость | Legrand | Valena Life/Allure | 596 | VALENA LIFE/ALLURE электроустановочное оборудование | 5 | ШТ | Сертифицировано | 2025-03-02 | 1172.66 | Реализация складских остатков |  | 0.511 | 2.6676 | 190 | 120 | 117 | 3414970534835
752860 | VLN-a СЛК диммер повор | Valena ALLURE.Светорегулятор с поворотной ручкой универсальный 300Вт без нейтрали.С лицевой панелью.Слоновая кость | Legrand | Valena Life/Allure | 596 | VALENA LIFE/ALLURE электроустановочное оборудование | 1 | ШТ | Сертифицировано | 2025-03-23 | 8765.32 | Реализация складских остатков |  | 0.152 | 0.82351 | 93 | 77 | 115 | 3414970537041
752862 | VLN-a СЛК Диммер к. RL,CFL,LED | Valena ALLURE.Светорегулятор кнопочный универсальный 400Вт без нейтрали.С лицевой панелью.Слоновая кость | Legrand | Valena Life/Allure | 596 | VALENA LIFE/ALLURE электроустановочное оборудование | 1 | ШТ | Сертифицировано | 2027-09-29 | 13147.97 | Реализация складских остатков |  | 0.147 | 0.82351 | 93 | 77 | 115 | 3414970536310
752870 | VLN-a СЛК Д.движ 250Вт б/N | Valena ALLURE..Датчик движения 180° 250Вт без нейтрали.С лицевой панелью.Слоновая кость | Legrand | Valena Life/Allure | 335 | Управление освещением - автономное электроустановочное оборудование (LEGRAND) | 1 | ШТ | Сертифицировано | 2026-08-02 | 29133.14 | Реализация складских остатков |  | 0.131 | 0.82351 | 93 | 77 | 115 | 3414970620996
752901 | VLN-a АЛЮ Выкл | Valena ALLURE.Выключатель 10АХ 250В с лицевой панелью.Безвинтовые зажимы.Алюминий | Legrand | Valena Life/Allure | 596 | VALENA LIFE/ALLURE электроустановочное оборудование | 15 | ШТ | Сертифицировано | 2025-03-02 | 829.86 | Реализация складских остатков |  | 2.065 | 8.2565 | 386 | 186 | 115 | 3414970536570
752905 | VLN-a АЛЮ Выкл 2-Клв | Valena ALLURE.Выключатель двухклавишный 10А 250В с лицевой панелью.Безвинтовые зажимы.Алюминий | Legrand | Valena Life/Allure | 596 | VALENA LIFE/ALLURE электроустановочное оборудование | 15 | ШТ | Сертифицировано | 2025-03-02 | 1436.28 | Реализация складских остатков |  | 1.412 | 8.2565 | 386 | 186 | 115 | 3414970536693
752906 | VLN-a АЛЮ Перекл | Valena ALLURE.Переключатель 10АХ 250В с лицевой панелью.Безвинтовые зажимы.Алюминий | Legrand | Valena Life/Allure | 596 | VALENA LIFE/ALLURE электроустановочное оборудование | 15 | ШТ | Сертифицировано | 2025-03-02 | 1059.67 | Реализация складских остатков |  | 1.894 | 8.2565 | 386 | 186 | 115 | 3414970535801
752908 | VLN-a АЛЮ Перекл 2-Клв | Valena ALLURE.Переключатель двухклавишный 10А 250В с лицевой панелью.Безвинтовые зажимы.Алюминий | Legrand | Valena Life/Allure | 596 | VALENA LIFE/ALLURE электроустановочное оборудование | 5 | ШТ | Сертифицировано | 2025-03-02 | 1851.23 | Реализация складских остатков |  | 0.538 | 2.6676 | 190 | 120 | 117 | 3414970535627
752909 | VLN-a АЛЮ Перекл 2кл с подсвет | Valena ALLURE.Переключатель двухклавишный 10АХ 250В с подсветкой.С лицевой панелью.Алюминий | Legrand | Valena Life/Allure | 596 | VALENA LIFE/ALLURE электроустановочное оборудование | 5 | ШТ | Сертифицировано | 2025-03-02 | 2702.81 | Реализация складских остатков |  | 0.675 | 2.6676 | 190 | 120 | 117 | 3414970535740
752915 | VLN-a АНТ Выкл 2-Клв | Valena ALLURE.Выключатель двухклавишный 10А 250В с лицевой панелью.Безвинтовые зажимы.Антрацит | Legrand | Valena Life/Allure | 596 | VALENA LIFE/ALLURE электроустановочное оборудование | 15 | ШТ | Сертифицировано | 2025-03-02 | 1436.28 | Реализация складских остатков |  | 1.412 | 8.2565 | 386 | 186 | 115 | 3414970536723
752918 | VLN-a АНТ Перекл 2-Клв | Valena ALLURE.Переключатель двухклавишный 10А 250В с лицевой панелью.Безвинтовые зажимы.Антрацит | Legrand | Valena Life/Allure | 596 | VALENA LIFE/ALLURE электроустановочное оборудование | 5 | ШТ | Сертифицировано | 2025-03-02 | 1851.23 | Реализация складских остатков |  | 0.538 | 2.6676 | 190 | 120 | 117 | 3414970534897
752919 | VLN-a АНТ Перекл 2кл с подсв | Valena ALLURE.Переключатель двухклавишный 10АХ 250В с подсветкой.С лицевой панелью.Антрацит | Legrand | Valena Life/Allure | 596 | VALENA LIFE/ALLURE электроустановочное оборудование | 5 | ШТ | Сертифицировано | 2025-03-02 | 2702.81 | Реализация складских остатков |  | 0.675 | 2.6676 | 190 | 120 | 117 | 3414970534927
752926 | VLN-a АЛЮ Перекл с подсветкой | Valena ALLURE.Переключатель 10АХ 250В с подсветкой,с лицевой панелью.Безвинтовые зажимы.Алюминий | Legrand | Valena Life/Allure | 596 | VALENA LIFE/ALLURE электроустановочное оборудование | 5 | ШТ | Сертифицировано | 2025-03-02 | 1421.64 | Реализация складских остатков |  | 0.511 | 2.6676 | 190 | 120 | 117 | 3414970534866
752936 | VLN-a АНТ Перекл с подсветкой | Valena ALLURE.Переключатель 10АХ 250В с подсветкой,с лицевой панелью.Безвинтовые зажимы.Антрацит | Legrand | Valena Life/Allure | 596 | VALENA LIFE/ALLURE электроустановочное оборудование | 5 | ШТ | Сертифицировано | 2025-03-02 | 1421.64 | Реализация складских остатков |  | 0.511 | 2.6676 | 190 | 120 | 117 | 3414970534989
752960 | VLN-a АЛЮ Диммер повор | Valena ALLURE.Светорегулятор с поворотной ручкой универсальный 300Вт без нейтрали.С лицевой панелью.Алюминий | Legrand | Valena Life/Allure | 596 | VALENA LIFE/ALLURE электроустановочное оборудование | 1 | ШТ | Сертифицировано | 2025-03-23 | 9722.83 | Реализация складских остатков |  | 0.152 | 0.82351 | 93 | 77 | 115 | 3414970537065
752962 | VLN-a АЛЮ Диммер к. RL,CFL,LED | Valena ALLURE.Светорегулятор кнопочный универсальный 400Вт без нейтрали.С лицевой панелью.Алюминий | Legrand | Valena Life/Allure | 596 | VALENA LIFE/ALLURE электроустановочное оборудование | 1 | ШТ | Сертифицировано | 2027-09-29 | 13722.48 | Реализация складских остатков |  | 0.147 | 0.82351 | 93 | 77 | 115 | 3414970536396
752980 | VLN-a АНТ Диммер повор | Valena ALLURE.Светорегулятор с поворотной ручкой универсальный 300Вт без нейтрали.С лицевой панелью.Антрацит | Legrand | Valena Life/Allure | 596 | VALENA LIFE/ALLURE электроустановочное оборудование | 1 | ШТ | Сертифицировано | 2025-03-23 | 9722.83 | Реализация складских остатков |  | 0.152 | 0.82351 | 93 | 77 | 115 | 3414970698766
753005 | VLN-a Рзк 2К+З/USB C БЕЛ | Valena ALLURE.Розетка комбинированная 2К+З 16А ~250В со встроенным зарядным устройством USB C 1.5А 5В.С лицевой панелью.Белое | Legrand | Valena Life/Allure | 596 | VALENA LIFE/ALLURE электроустановочное оборудование | 1 | ШТ | Сертифицировано | 2025-02-18 | 9731.65 | Реализация складских остатков |  | 0.103 | 0.6768 | 100 | 94 | 72 | 3414971363939
753006 | VLN-a Рзк 2К+З/USB C СЛК | Valena ALLURE.Розетка комбинированная 2К+З 16А ~250В со встроенным зарядным устройством USB C 1.5А 5В.С лицевой панелью.Слоновая кость | Legrand | Valena Life/Allure | 596 | VALENA LIFE/ALLURE электроустановочное оборудование | 1 | ШТ | Сертифицировано | 2025-02-18 | 9731.65 | Реализация складских остатков |  | 0.103 | 0.6768 | 100 | 94 | 72 | 3414971363960
753007 | VLN-a Рзк 2К+З/USB C АЛЮ | Valena ALLURE.Розетка комбинированная 2К+З 16А ~250В со встроенным зарядным устройством USB C 1.5А 5В.С лицевой панелью.Алюминий | Legrand | Valena Life/Allure | 596 | VALENA LIFE/ALLURE электроустановочное оборудование | 1 | ШТ | Сертифицировано | 2025-02-18 | 12712.4 | Реализация складских остатков |  | 0.103 | 0.6768 | 100 | 94 | 72 | 3414971363991
753016 | VLN Розетка 2К с/штор | Valena IN'MATIC.Силовая розетка 2К 16А 250В. C защитными шторками. Безвинтовые зажимы | Legrand | Valena Life/Allure | 596 | VALENA LIFE/ALLURE электроустановочное оборудование | 10 | ШТ | Сертифицировано | 2024-12-22 | 440.22 | Реализация складских остатков |  | 0.702 | 3.8019 | 395 | 175 | 55 | 3414970508324
753021 | VLN Розетка 2К+З | Valena IN'MATIC.Силовая розетка 2К+З 16А 250В.Безвинтовые зажимы. | Legrand | Valena Life/Allure | 596 | VALENA LIFE/ALLURE электроустановочное оборудование | 10 | ШТ | Сертифицировано | 2024-12-22 | 471.08 | Реализация складских остатков |  | 0.737 | 3.8019 | 395 | 175 | 55 | 3414970508508
753027 | VLN Розетка 2х2К+З | Valena IN'MATIC.Силовая розетка двойная 2х2К+З 16А 250В.Безвинтовые зажимы | Legrand | Valena Life/Allure | 596 | VALENA LIFE/ALLURE электроустановочное оборудование | 5 | ШТ | Сертифицировано | 2027-12-29 | 1195.25 | Реализация складских остатков |  | 0.364 | 1.9118 | 395 | 88 | 55 | 3414970509567
753028 | VLN Розет 2К+З винт штор 6мм² | Valena IN'MATIC.Силовая розетка 2К+З 16А 250В со увеличенными винтовыми зажимами 6кв.мм. С защитными шторками. | Legrand | Valena Life/Allure | 596 | VALENA LIFE/ALLURE электроустановочное оборудование | 5 | ШТ | Сертифицировано | 2024-12-22 | 986.24 | Реализация складских остатков |  | 0.428 | 1.9118 | 395 | 88 | 55 | 3414970509970
753029 | VLN Розетка 2К+З с/шт,винт. | Valena IN'MATIC.Силовая розетка 2К+З 16А 250В с защитными шторками.Винтовые зажимы. | Legrand | Valena Life/Allure | 596 | VALENA LIFE/ALLURE электроустановочное оборудование | 10 | ШТ | Сертифицировано | 2024-12-22 | 594.54 | Реализация складских остатков | 13.09.2023 - Добавлен в тарифный файл | 0.746 | 3.8019 | 395 | 175 | 55 | 3414970539809
753030 | VLN Розетка 2К+З с/штор | Valena IN'MATIC.Силовая розетка 2К+З 16А 250В с защитными шторками.Безвинтовые зажимы. | Legrand | Valena Life/Allure | 596 | VALENA LIFE/ALLURE электроустановочное оборудование | 10 | ШТ | Сертифицировано | 2024-12-22 | 572.87 | Реализация складских остатков |  | 0.741 | 3.8019 | 395 | 175 | 55 | 3414970539779
753039 | VLN Розетка 2х RJ11 | Valena IN'MATIC.Телефонная розетка RJ11 двойная | Legrand | Valena Life/Allure | 596 | VALENA LIFE/ALLURE электроустановочное оборудование | 5 | ШТ | Сертифицировано | 2026-08-10 | 1962.35 | Реализация складских остатков |  | 0.361 | 1.9118 | 395 | 88 | 55 | 3414970458919
753051 | VLN Розетка TV "звезда" | Valena IN'MATIC.Розетка ТВ c топологией "звезда" 0-2400 МГц. | Legrand | Valena Life/Allure | 596 | VALENA LIFE/ALLURE электроустановочное оборудование | 10 | ШТ | Сертифицировано | 2026-08-30 | 1224.42 | Реализация складских остатков |  | 0.88 | 3.8019 | 395 | 175 | 55 | 3414970451583
753053 | VLN Розетка TV-R б/ч.ф. | Valena IN'MATIC.Розетка TV-R без фильтра. Диапазон 5-862 МГц. | Legrand | Valena Life/Allure | 596 | VALENA LIFE/ALLURE электроустановочное оборудование | 5 | ШТ | Не подлежит сертификации | 2026-08-30 | 878.96 | Реализация складских остатков |  | 0.618 | 1.9118 | 395 | 88 | 55 | 3414970617446
753057 | VLN Розет TV-SAT звезда 1-каб | Valena IN'MATIC.Розетка TV-SAT "звезда" 5-862МГц/950-2400 МГц | Legrand | Valena Life/Allure | 596 | VALENA LIFE/ALLURE электроустановочное оборудование | 1 | ШТ | Сертифицировано | 2026-08-30 | 3348.32 | Реализация складских остатков |  | 0.132 | 0.53631 | 97 | 97 | 57 | 3414970452146
753059 | VLN Розетка TV-SATоконечная | Valena IN'MATIC.Розетка оконечная TV-SAT 10дБ, диапазоны 5-862МГц/950-2400 МГц. | Legrand | Valena Life/Allure | 596 | VALENA LIFE/ALLURE электроустановочное оборудование | 5 | ШТ | Не подлежит сертификации | 2026-08-30 | 3127.09 | Реализация складских остатков |  | 0.122 | 1.9118 | 395 | 88 | 55 | 3414970617477
753066 | VLN Розетка TV окон."шлейф" | Valena IN'MATIC.Розетка ТВ оконечная 10дБ 0-862 МГц. | Legrand | Valena Life/Allure | 596 | VALENA LIFE/ALLURE электроустановочное оборудование | 5 | ШТ | Сертифицировано | 2026-08-30 | 2020.88 | Реализация складских остатков |  | 0.5 | 1.9118 | 395 | 88 | 55 | 3414970538635
753067 | VLN Розетка TV прох "шлейф" | Valena IN'MATIC.Розетка ТВ проходная 1,5дБ/14дБ 0-2400 МГц. | Legrand | Valena Life/Allure | 596 | VALENA LIFE/ALLURE электроустановочное оборудование | 5 | ШТ | Сертифицировано | 2026-08-30 | 2020.88 | Реализация складских остатков |  | 0.5 | 1.9118 | 395 | 88 | 55 | 3414970538666
753068 | VLN Розетка RJ11 | Valena IN'MATIC.Телефонная розетка RJ11 одиночная | Legrand | Valena Life/Allure | 596 | VALENA LIFE/ALLURE электроустановочное оборудование | 10 | ШТ | Сертифицировано | 2026-08-10 | 942.1 | Реализация складских остатков |  | 0.623 | 3.8019 | 395 | 175 | 55 | 3414970538604
753070 | VLN Розетка RJ45 Cat5e UTP | Valena IN'MATIC.Информационная розетка одиночная RJ45 Кат.5е UTP | Legrand | Valena Life/Allure | 442 | Розетки RJ 45 Legrand | 10 | ШТ | Сертифицировано | 2026-08-10 | 1270.72 | Реализация складских остатков | 13.09.2023 - Добавлен в тарифный файл | 0.716 | 3.8019 | 395 | 175 | 55 | 3414970538574
753071 | VLN Розетка TV-SAT проходная | Valena IN'MATIC.Розетка проходная TV-SAT 1,5дБ/14дБ, диапазоны 5-862МГц/950-2400 МГц. | Legrand | Valena Life/Allure | 596 | VALENA LIFE/ALLURE электроустановочное оборудование | 5 | ШТ | Сертифицировано | 2026-08-30 | 3127.09 | Реализация складских остатков |  | 0.599 | 1.9118 | 395 | 88 | 55 | 3414970617507
753072 | VLN Розетка аудио | Valena IN'MATIC. Аудиорозетка с пружинными зажимами.Одиночная. | Legrand | Valena Life/Allure | 596 | VALENA LIFE/ALLURE электроустановочное оборудование | 5 | ШТ | Не подлежит сертификации | 2023-12-31 | 2121.92 | Реализация складских остатков |  | 0.349 | 1.9118 | 395 | 88 | 55 | 3414970464736
753078 | VLN Розетка аудио 2х | Valena IN'MATIC. Аудиорозетка с пружинными зажимами.Двойная. | Legrand | Valena Life/Allure | 596 | VALENA LIFE/ALLURE электроустановочное оборудование | 5 | ШТ | Не подлежит сертификации | 2023-12-31 | 3741.32 | Реализация складских остатков |  | 0.402 | 1.9118 | 395 | 88 | 55 | 3414970458834
753090 | VLN Розет TV "звезда" F-type | Valena IN'MATIC.Розетка ТВ с разьемом "F"-типа, c топологией "звезда" 0-2400 МГц. | Legrand | Valena Life/Allure | 596 | VALENA LIFE/ALLURE электроустановочное оборудование | 1 | ШТ | Сертифицировано | 2026-08-01 | 1360.34 | Реализация складских остатков |  | 0.108 | 0.53631 | 97 | 97 | 57 | 3414970538697
753107 | Vln-l БЕЛ Зарядка USB C-C | Valena LIFE.Зарядное устройство с двумя USB-разьемами тип C-тип С 240В/5В 3000мА.С лицевой панелью.Цвет Белый | Legrand | Valena Life/Allure | 596 | VALENA LIFE/ALLURE электроустановочное оборудование | 5 | ШТ | Сертифицировано | 2027-07-21 | 6713.95 | Реализация складских остатков | [6 empty] | 3414971253278
753114 | Vln-l Модуль б/пр зарядки Qi | Valena Life.Беспроводное зарядное устройство Qi 1А с дополнительным разьемом USB A 5В 2,4А. | Legrand | Valena Life/Allure | 596 | VALENA LIFE/ALLURE электроустановочное оборудование | 1 | ШТ | Сертифицировано | 2023-10-11 | 15737.34 | Реализация складских остатков |  | 0.287 | 1.5163 | 180 | 104 | 81 | 3414970865021
753127 | VLN-l БЕЛ Розетка 2х2К+З | Valena LIFE.Силовая розетка двойная 2х2К+З 16А 250В с лицевой панелью.Безвинтовые зажимы.Белая | Legrand | Valena Life/Allure | 596 | VALENA LIFE/ALLURE электроустановочное оборудование | 5 | ШТ | Сертифицировано | 2027-12-29 | 1450.58 | Реализация складских остатков |  | 0.492 | 3.762 | 380 | 90 | 110 | 3414970617590
753129 | VLN-l КРСН Розетка 2К+З с/штор | Valena LIFE.Силовая розетка 2К+З 16А 250В с защитными шторками.Безвинтовые зажимы.С лицевой панелью.Красная | Legrand | Valena Life/Allure | 596 | VALENA LIFE/ALLURE электроустановочное оборудование | 5 | ШТ | Сертифицировано | 2024-12-22 | 925.92 | Реализация складских остатков |  | 0.439 | 1.9118 | 395 | 88 | 55 | 3414970508690
753135 | VLN-l Рзк 2К+З/USB C БЕЛ | Valena LIFE.Розетка комбинированная 2К+З 16А ~250В со встроенным зарядным устройством USB C 1.5А 5В.С лицевой панелью.Белое | Legrand | Valena Life/Allure | 596 | VALENA LIFE/ALLURE электроустановочное оборудование | 1 | ШТ | Сертифицировано | 2025-02-18 | 9731.65 | Реализация складских остатков |  | 0.11 | 0.6768 | 100 | 94 | 72 | 3414971364059
753206 | Vln-l СЛК Зарядка USB A-C | Valena LIFE.Зарядное устройство с двумя USB-разьемами тип А-тип С 240В/5В 3000мА.С лицевой панелью.Цвет Слоновая кость | Legrand | Valena Life/Allure | 596 | VALENA LIFE/ALLURE электроустановочное оборудование | 1 | ШТ | Сертифицировано | 2027-07-21 | 6216.61 | Реализация складских остатков | [6 empty] | 3414971253292
753207 | Vln-l СЛК Зарядка USB C-C | Valena LIFE.Зарядное устройство с двумя USB-разьемами тип С-тип С 240В/5В 3000мА.С лицевой панелью.Цвет Слоновая кость | Legrand | Valena Life/Allure | 596 | VALENA LIFE/ALLURE электроустановочное оборудование | 1 | ШТ | Сертифицировано | 2027-07-21 | 6713.95 | Реализация складских остатков | [6 empty] | 3414971253315
753210 | VLN СЛК Роз 2К+З/USB | Valena IN'MATIC.Комбинированная розетка 2К+З 16А 250В/USB 1000мА.С лицевой панелью LIFE/ALLURE. Слоновая кость | Legrand | Valena Life/Allure | 596 | VALENA LIFE/ALLURE электроустановочное оборудование | 1 | ШТ | Информация по запросу | - | 3536.16 | Реализация складских остатков |  | 0.13 | 0.88704 | 160 | 72 | 77 | 3414970617682
753227 | VLN-l СЛК Розетка 2х2К+З | Valena LIFE.Силовая розетка двойная 2х2К+З 16А 250В с лицевой панелью.Безвинтовые зажимы.Слоновая кость | Legrand | Valena Life/Allure | 596 | VALENA LIFE/ALLURE электроустановочное оборудование | 5 | ШТ | Сертифицировано | 2027-12-29 | 1450.58 | Реализация складских остатков |  | 0.492 | 3.762 | 380 | 90 | 110 | 3414970617750
753229 | VLN-l ОРНЖ Розетка 2К+З с/штор | Valena LIFE.Силовая розетка 2К+З 16А 250В с защитными шторками.Безвинтовые зажимы.С лицевой панелью.Оранжевая | Legrand | Valena Life/Allure | 596 | VALENA LIFE/ALLURE электроустановочное оборудование | 1 | ШТ | Сертифицировано | 2024-12-22 | 925.92 | Реализация складских остатков |  | 0.099 | 0.53631 | 97 | 97 | 57 | 3414970508676
753235 | VLN-l Рзк 2К+З/USB C СЛК | Valena LIFE.Розетка комбинированная 2К+З 16А ~250В со встроенным зарядным устройством USB C 1.5А 5В.С лицевой панелью.Слоновая кость | Legrand | Valena Life/Allure | 596 | VALENA LIFE/ALLURE электроустановочное оборудование | 1 | ШТ | Сертифицировано | 2025-02-18 | 9731.65 | Реализация складских остатков |  | 0.103 | 0.6768 | 100 | 94 | 72 | 3414971364202
753239 | VLN-l СЛК Розетка 2х RJ11 | Valena LIFE.Телефонная розетка RJ11 двойная.С лицевой панелью.Слоновая кость | Legrand | Valena Life/Allure | 596 | VALENA LIFE/ALLURE электроустановочное оборудование | 5 | ШТ | Сертифицировано | 2026-08-10 | 1500.66 | Реализация складских остатков |  | 0.382 | 2.6676 | 190 | 120 | 117 | 3414970458896
753271 | VLN-l СЛК Розетка HDMI | Valena LIFE.Розетка для аудио/видео устройств HDMI Тип А.С лицевой панелью.Слоновая кость | Legrand | Valena Life/Allure | 479 | Коннекторы аудио-видео Legrand | 1 | ШТ | Сертифицировано | 2026-08-02 | 7978.37 | Реализация складских остатков |  | 0.102 | 0.53631 | 97 | 97 | 57 | 3414970475503
753275 | VLN-l СЛК Роз HDMI с разьемом | Valena LIFE. Розетка HDMI с предварительно подключенным разьемом. С лицевой панелью. Цвет Слоновая кость | Legrand | Valena Life/Allure | 479 | Коннекторы аудио-видео Legrand | 1 | ШТ | Сертифицировано | 2026-08-02 | 12482.78 | Реализация складских остатков |  | 0.106 | 0.6768 | 100 | 94 | 72 | 3414971064690
753306 | Vln-l АЛЮ Зарядка USB A-C | Valena LIFE.Зарядное устройство с двумя USB-разьемами тип A-тип С 240В/5В 3000мА.С лицевой панелью.Цвет Алюминий | Legrand | Valena Life/Allure | 596 | VALENA LIFE/ALLURE электроустановочное оборудование | 1 | ШТ | Сертифицировано | 2027-07-21 | 8081.59 | Реализация складских остатков | [6 empty] | 3414971253339
753307 | Vln-l АЛЮ Зарядка USB C-C | Valena LIFE.Зарядное устройство с двумя USB-разьемами тип С-тип С 240В/5В 3000мА.С лицевой панелью.Цвет Алюминий | Legrand | Valena Life/Allure | 596 | VALENA LIFE/ALLURE электроустановочное оборудование | 1 | ШТ | Сертифицировано | 2027-07-21 | 8728.13 | Реализация складских остатков | [6 empty] | 3414971253353
753327 | VLN-l АЛЮ Розетка 2х2К+З | Valena LIFE.Силовая розетка двойная 2х2К+З 16А 250В с лицевой панелью.Безвинтовые зажимы.Алюминий | Legrand | Valena Life/Allure | 596 | VALENA LIFE/ALLURE электроустановочное оборудование | 5 | ШТ | Сертифицировано | 2027-12-29 | 1833.61 | Реализация складских остатков |  | 0.491 | 3.762 | 380 | 90 | 110 | 3414970617873
753329 | VLN-l ЗЕЛ Розетка 2К+З с/штор | Valena LIFE.Силовая розетка 2К+З 16А 250В с защитными шторками.Безвинтовые зажимы.С лицевой панелью.Зеленая. | Legrand | Valena Life/Allure | 596 | VALENA LIFE/ALLURE электроустановочное оборудование | 1 | ШТ | Сертифицировано | 2024-12-22 | 1203.68 | Реализация складских остатков |  | 0.099 | 0.53631 | 97 | 97 | 57 | 3414970508713
753334 | VLN-l АЛЮ Вывод кабеля | Valena LIFE.Вывод кабеля с лицевой панелью.Без клемм.Алюминий | Legrand | Valena Life/Allure | 596 | VALENA LIFE/ALLURE электроустановочное оборудование | 5 | ШТ | Сертифицировано | 2026-08-01 | 1734.7 | Реализация складских остатков |  | 0.23 | 2.6676 | 190 | 120 | 117 | 3414970458216
753335 | VLN-l Рзк 2К+З/USB C АЛЮ | Valena LIFE.Розетка комбинированная 2К+З 16А ~250В со встроенным зарядным устройством USB C 1.5А 5В.С лицевой панелью.Алюминий | Legrand | Valena Life/Allure | 596 | VALENA LIFE/ALLURE электроустановочное оборудование | 1 | ШТ | Сертифицировано | 2025-02-18 | 12712.4 | Реализация складских остатков |  | 0.103 | 0.6768 | 100 | 94 | 72 | 3414971364264
753412 | VLN-l БЕЛ Роз 2хUSB зарядка | Valena LIFE.Зарядное устройство с двумя USB-разьемами 240В/5В 1500мА.С лицевой панелью.Белое | Legrand | Valena Life/Allure | 596 | VALENA LIFE/ALLURE электроустановочное оборудование | 5 | ШТ | Сертифицировано | 2027-07-21 | 5246.84 | Реализация складских остатков |  | 0.561 | 2.6676 | 190 | 120 | 117 | 3414970540195
753416 | VLN-l БЕЛ Розетка 2К с/штор | Valena LIFE.Силовая розетка 2К 16А 250В c лицевой панелью. C защитными шторками. Безвинтовые зажимы.Белая | Legrand | Valena Life/Allure | 596 | VALENA LIFE/ALLURE электроустановочное оборудование | 15 | ШТ | Сертифицировано | 2024-12-22 | 567.9 | Реализация складских остатков |  | 1.308 | 8.2565 | 386 | 186 | 115 | 3414970540003
753420 | VLN-l БЕЛ Розетка 2К+З с/штор | Valena LIFE.Силовая розетка 2К+З 16А 250В с защитными шторками.Безвинтовые зажимы.С лицевой панелью.Белая | Legrand | Valena Life/Allure | 596 | VALENA LIFE/ALLURE электроустановочное оборудование | 15 | ШТ | Сертифицировано | 2024-12-22 | 700.56 | Реализация складских остатков |  | 1.38 | 8.2565 | 386 | 186 | 115 | 3414970539861
753421 | VLN-l БЕЛ Розетка 2К+З | Valena LIFE.Силовая розетка 2К+З 16А 250В с лицевой панелью.Безвинтовые зажимы.Белая | Legrand | Valena Life/Allure | 596 | VALENA LIFE/ALLURE электроустановочное оборудование | 15 | ШТ | Сертифицировано | 2024-12-22 | 598.76 | Реализация складских остатков | 13.09.2023 - Добавлен в тарифный файл | 1.26 | 8.2565 | 386 | 186 | 115 | 3414970777188
753424 | VLN-l БЕЛ Роз 2К+З с/шт,винт. | Valena LIFE.Силовая розетка 2К+З 16А 250В с лицевой панелью.Винтовые зажимы.Белая | Legrand | Valena Life/Allure | 596 | VALENA LIFE/ALLURE электроустановочное оборудование | 15 | ШТ | Сертифицировано | 2024-12-22 | 722.21 | Реализация складских остатков |  | 1.432 | 8.2565 | 386 | 186 | 115 | 3414970540362
753426 | VLN-l БЕЛ Роз 2-я 2К+З с/шт | Valena LIFE.Силовая розетка двойная 2х2К+З 16А 250В с лицевой панелью.С защитными шторками.Безвинтовые зажимы.Белая | Legrand | Valena Life/Allure | 596 | VALENA LIFE/ALLURE электроустановочное оборудование | 5 | ШТ | Сертифицировано | 2027-12-29 | 1728.38 | Реализация складских остатков |  | 0.504 | 3.762 | 380 | 90 | 110 | 3414970539977
753440 | VLN-l БЕЛ Розет RJ45 Cat5e UTP | Valena LIFE.Информационная розетка одиночная RJ45 Кат.5е UTP.С лицевой панелью.Белая | Legrand | Valena Life/Allure | 442 | Розетки RJ 45 Legrand | 5 | ШТ | Сертифицировано | 2026-08-10 | 1402.85 | Реализация складских остатков |  | 0.372 | 2.6676 | 190 | 120 | 117 | 3414970538734
753451 | VLN-l БЕЛ Розетка TV "звезда" | Valena LIFE.Розетка ТВ c топологией "звезда" 0-2400 МГц.С лицевой панелью.Белая | Legrand | Valena Life/Allure | 596 | VALENA LIFE/ALLURE электроустановочное оборудование | 5 | ШТ | Сертифицировано | 2026-08-30 | 1415.94 | Реализация складских остатков |  | 0.48 | 2.6676 | 190 | 120 | 117 | 3414970539304
753458 | VLN-l БЕЛ Роз TV-SAT звезда 2к | Valena LIFE.Розетка TV-SAT двухкабельная.С лицевой панелью.Белая | Legrand | Valena Life/Allure | 596 | VALENA LIFE/ALLURE электроустановочное оборудование | 5 | ШТ | Сертифицировано | 2026-08-30 | 3539.84 | Реализация складских остатков |  | 0.664 | 2.6676 | 190 | 120 | 117 | 3414970539694
753461 | VLN-l БЕЛ Розет TV прох шлейф | Valena LIFE.Розетка ТВ проходная 1,5дБ/14дБ 0-2400 МГц.С лицевой панелью.Белая | Legrand | Valena Life/Allure | 596 | VALENA LIFE/ALLURE электроустановочное оборудование | 5 | ШТ | Сертифицировано | 2026-08-30 | 1541.45 | Реализация складских остатков |  | 0.671 | 2.6676 | 190 | 120 | 117 | 3414970539397
753462 | VLN-l БЕЛ Розетка TV-SAT конеч | Valena LIFE.Розетка оконечная TV-SAT 10дБ, диапазоны 5-862МГц/950-2400 МГц.С лицевой панелью.Белая | Legrand | Valena Life/Allure | 596 | VALENA LIFE/ALLURE электроустановочное оборудование | 5 | ШТ | Сертифицировано | 2026-08-30 | 2312.17 | Реализация складских остатков |  | 0.664 | 2.6676 | 190 | 120 | 117 | 3414970539632
753463 | VLN-l БЕЛ Розетка TV-SAT прох | Valena LIFE.Розетка проходная TV-SAT 1,5дБ/14дБ, диапазоны 5-862МГц/950-2400 МГц.С лицевой панелью.Белая | Legrand | Valena Life/Allure | 596 | VALENA LIFE/ALLURE электроустановочное оборудование | 5 | ШТ | Сертифицировано | 2026-08-30 | 2312.17 | Реализация складских остатков |  | 0.664 | 2.6676 | 190 | 120 | 117 | 3414970539571
753512 | VLN-l СЛК Розет 2хUSB зарядка | Valena LIFE.Зарядное устройство с двумя USB-разьемами 240В/5В 1500мА.С лицевой панелью.Слоновая кость | Legrand | Valena Life/Allure | 596 | VALENA LIFE/ALLURE электроустановочное оборудование | 5 | ШТ | Сертифицировано | 2027-07-21 | 5246.84 | Реализация складских остатков |  | 0.558 | 2.6676 | 190 | 120 | 117 | 3414970540218
753516 | VLN-l СЛК Розетка 2К с/штор | Valena LIFE.Силовая розетка 2К 16А 250В c лицевой панелью. Слоновая кость. C защитными шторками. Безвинтовые зажимы | Legrand | Valena Life/Allure | 596 | VALENA LIFE/ALLURE электроустановочное оборудование | 15 | ШТ | Сертифицировано | 2024-12-22 | 567.9 | Реализация складских остатков |  | 1.308 | 8.2565 | 386 | 186 | 115 | 3414970540089
753520 | VLN-l СЛК Розетка 2К+З с/штор | Valena LIFE.Силовая розетка 2К+З 16А 250В с защитными шторками.Безвинтовые зажимы.С лицевой панелью.Слоновая кость | Legrand | Valena Life/Allure | 596 | VALENA LIFE/ALLURE электроустановочное оборудование | 15 | ШТ | Сертифицировано | 2024-12-22 | 700.56 | Реализация складских остатков |  | 1.38 | 8.2565 | 386 | 186 | 115 | 3414970539892
753524 | VLN-l СЛК Роз 2К+З с/шт,винт. | Valena LIFE.Силовая розетка 2К+З 16А 250В с лицевой панелью.Винтовые зажимы.Слоновая кость | Legrand | Valena Life/Allure | 596 | VALENA LIFE/ALLURE электроустановочное оборудование | 15 | ШТ | Сертифицировано | 2024-12-22 | 722.21 | Реализация складских остатков |  | 1.432 | 8.2565 | 386 | 186 | 115 | 3414970540393
753525 | VLN-l СЛК Розетка 2К+З, винт | Valena LIFE.Силовая розетка 2К+З 16А 250В.Винтовые зажимы.Слоновая кость | Legrand | Valena Life/Allure | 596 | VALENA LIFE/ALLURE электроустановочное оборудование | 15 | ШТ | Сертифицировано | 2024-12-22 | 617.27 | Реализация складских остатков |  | 1.423 | 8.2565 | 386 | 186 | 115 | 3414970540287
753526 | VLN-l СЛК Роз 2-я 2К+З с/шт | Valena LIFE.Силовая розетка двойная 2х2К+З 16А 250В с лицевой панелью.С защитными шторками.Безвинтовые зажимы.Слоновая кость | Legrand | Valena Life/Allure | 596 | VALENA LIFE/ALLURE электроустановочное оборудование | 5 | ШТ | Сертифицировано | 2027-12-29 | 1728.38 | Реализация складских остатков |  | 0.503 | 3.762 | 380 | 90 | 110 | 3414970540058
753538 | VLN-l СЛК Розетка RJ11 | Valena LIFE.Телефонная розетка RJ11 одиночная.С лицевой панелью.Слоновая кость | Legrand | Valena Life/Allure | 596 | VALENA LIFE/ALLURE электроустановочное оборудование | 5 | ШТ | Сертифицировано | 2026-08-10 | 1133.6 | Реализация складских остатков |  | 0.42 | 2.6676 | 190 | 120 | 117 | 3414970539120
753540 | VLN-l СЛК Розет RJ45 Cat5e UTP | Valena LIFE.Информационная розетка одиночная RJ45 Кат.5е UTP.С лицевой панелью.Слоновая кость | Legrand | Valena Life/Allure | 442 | Розетки RJ 45 Legrand | 5 | ШТ | Сертифицировано | 2026-08-10 | 1402.85 | Реализация складских остатков | 13.09.2023 - Добавлен в тарифный файл | 0.456 | 2.6676 | 190 | 120 | 117 | 3414970538765
753541 | VLN-l СЛК Роз2х RJ45 Cat5е UTP | Valena LIFE.Информационная розетка двойная RJ45 Кат.5е UTP.С лицевой панелью.Слоновая кость | Legrand | Valena Life/Allure | 442 | Розетки RJ 45 Legrand | 5 | ШТ | Сертифицировано | 2026-08-10 | 1823.71 | Реализация складских остатков |  | 0.482 | 2.6676 | 190 | 120 | 117 | 3414970538857
753551 | VLN-l СЛК Розет TV "звезда" | Valena LIFE.Розетка ТВ c топологией "звезда" 0-2400 МГц.С лицевой панелью.Слоновая кость | Legrand | Valena Life/Allure | 596 | VALENA LIFE/ALLURE электроустановочное оборудование | 5 | ШТ | Сертифицировано | 2026-08-30 | 1415.94 | Реализация складских остатков |  | 0.552 | 2.6676 | 190 | 120 | 117 | 3414970539335
753558 | VLN-l СЛК Роз TV-SAT звезда 2к | Valena LIFE.Розетка TV-SAT двухкабельная.С лицевой панелью.Слоновая кость | Legrand | Valena Life/Allure | 596 | VALENA LIFE/ALLURE электроустановочное оборудование | 5 | ШТ | Сертифицировано | 2026-08-30 | 2466.31 | Реализация складских остатков |  | 0.664 | 2.6676 | 190 | 120 | 117 | 3414970539748
753561 | VLN-l СЛК Розет TV прох шлейф | Valena LIFE.Розетка ТВ проходная 1,5дБ/14дБ 0-2400 МГц.С лицевой панелью.Слоновая кость | Legrand | Valena Life/Allure | 596 | VALENA LIFE/ALLURE электроустановочное оборудование | 5 | ШТ | Сертифицировано | 2026-08-30 | 1541.45 | Реализация складских остатков |  | 0.621 | 2.6676 | 190 | 120 | 117 | 3414970538710
753562 | VLN-l СЛК Розетка TV-SAT конеч | Valena LIFE.Розетка оконечная TV-SAT 10дБ, диапазоны 5-862МГц/950-2400 МГц.С лицевой панелью.Слоновая кость | Legrand | Valena Life/Allure | 596 | VALENA LIFE/ALLURE электроустановочное оборудование | 5 | ШТ | Сертифицировано | 2026-08-30 | 2312.17 | Реализация складских остатков |  | 0.664 | 2.6676 | 190 | 120 | 117 | 3414970539656
753563 | VLN-l СЛК Розетка TV-SAT прох | Valena LIFE.Розетка проходная TV-SAT 1,5дБ/14дБ, диапазоны 5-862МГц/950-2400 МГц.С лицевой панелью.Слоновая кость | Legrand | Valena Life/Allure | 596 | VALENA LIFE/ALLURE электроустановочное оборудование | 5 | ШТ | Сертифицировано | 2026-08-30 | 2312.17 | Реализация складских остатков |  | 0.664 | 2.6676 | 190 | 120 | 117 | 3414970539595
753564 | VLN-l СЛК Роз TV-SAT звезда 1к | Valena LIFE.Розетка TV-SAT "звезда" 5-862МГц/950-2400 МГц.С лицевой панелью.Слоновая кость | Legrand | Valena Life/Allure | 596 | VALENA LIFE/ALLURE электроустановочное оборудование | 5 | ШТ | Сертифицировано | 2026-08-30 | 2466.31 | Реализация складских остатков |  | 0.685 | 2.6676 | 190 | 120 | 117 | 3414970539526
753578 | VLN-l СЛК Розетка аудио 2х | Valena LIFE. Аудиорозетка с пружинными зажимами,с лицевой панелью.Двойная.Слоновая кость | Legrand | Valena Life/Allure | 596 | VALENA LIFE/ALLURE электроустановочное оборудование | 5 | ШТ | Не подлежит сертификации | 2023-12-31 | 2740.13 | Реализация складских остатков |  | 0.494 | 2.6676 | 190 | 120 | 117 | 3414970539267
753612 | VLN-l АЛЮ Роз 2хUSB зарядка | Valena LIFE.Зарядное устройство с двумя USB-разьемами 240В/5В 1500мА.С лицевой панелью.Алюминий | Legrand | Valena Life/Allure | 596 | VALENA LIFE/ALLURE электроустановочное оборудование | 5 | ШТ | Сертифицировано | 2027-07-21 | 6820.9 | Реализация складских остатков |  | 0.559 | 2.6676 | 190 | 120 | 117 | 3414970540232
753616 | VLN-l АЛЮ Розетка 2К с/штор | Valena LIFE.Силовая розетка 2К 16А 250В c лицевой панелью. Алюминий. C защитными шторками. Безвинтовые зажимы | Legrand | Valena Life/Allure | 596 | VALENA LIFE/ALLURE электроустановочное оборудование | 15 | ШТ | Сертифицировано | 2024-12-22 | 759.38 | Реализация складских остатков |  | 1.202 | 8.2565 | 386 | 186 | 115 | 3414970540164
753626 | VLN-l АЛЮ Роз 2-я 2К+З с/шт | Valena LIFE.Силовая розетка двойная 2х2К+З 16А 250В с лицевой панелью.С защитными шторками.Безвинтовые зажимы.Алюминий | Legrand | Valena Life/Allure | 596 | VALENA LIFE/ALLURE электроустановочное оборудование | 5 | ШТ | Сертифицировано | 2027-12-29 | 2111.38 | Реализация складских остатков |  | 0.738 | 3.762 | 380 | 90 | 110 | 3414970540133
753638 | VLN-l АЛЮ Розетка RJ11 | Valena LIFE.Телефонная розетка RJ11 одиночная.С лицевой панелью.Алюминий | Legrand | Valena Life/Allure | 596 | VALENA LIFE/ALLURE электроустановочное оборудование | 5 | ШТ | Сертифицировано | 2026-08-10 | 1420.86 | Реализация складских остатков |  | 0.345 | 2.6676 | 190 | 120 | 117 | 3414970539151
753640 | VLN-l АЛЮ Розет RJ45 Cat5e UTP | Valena LIFE.Информационная розетка одиночная RJ45 Кат.5е UTP.С лицевой панелью.Алюминий | Legrand | Valena Life/Allure | 442 | Розетки RJ 45 Legrand | 5 | ШТ | Сертифицировано | 2026-08-10 | 1601.08 | Реализация складских остатков |  | 0.376 | 2.6676 | 190 | 120 | 117 | 3414970538796
753641 | VLN-l АЛЮ Роз2х RJ45 Cat5е UTP | Valena LIFE.Информационная розетка двойная RJ45 Кат.5е UTP.С лицевой панелью.Алюминий | Legrand | Valena Life/Allure | 442 | Розетки RJ 45 Legrand | 5 | ШТ | Сертифицировано | 2026-08-10 | 2021.94 | Реализация складских остатков |  | 0.421 | 2.6676 | 190 | 120 | 117 | 3414970538888
753660 | VLN-l АЛЮ Розет TV окон.шлейф | Valena LIFE.Розетка ТВ оконечная 10дБ 0-862 МГц.С лицевой панелью.Алюминий | Legrand | Valena Life/Allure | 596 | VALENA LIFE/ALLURE электроустановочное оборудование | 5 | ШТ | Сертифицировано | 2026-08-30 | 2499.65 | Реализация складских остатков |  | 0.62 | 2.6676 | 190 | 120 | 117 | 3414970539472
753661 | VLN-l АЛЮ Розет TV прох шлейф | Valena LIFE.Розетка ТВ проходная 1,5дБ/14дБ 0-2400 МГц.С лицевой панелью.Алюминий | Legrand | Valena Life/Allure | 596 | VALENA LIFE/ALLURE электроустановочное оборудование | 5 | ШТ | Сертифицировано | 2026-08-30 | 1741.58 | Реализация складских остатков |  | 0.621 | 2.6676 | 190 | 120 | 117 | 3414970539410
753663 | VLN-l АЛЮ Розетка TV-SAT прох | Valena LIFE.Розетка проходная TV-SAT 1,5дБ/14дБ, диапазоны 5-862МГц/950-2400 МГц.С лицевой панелью.Алюминий | Legrand | Valena Life/Allure | 596 | VALENA LIFE/ALLURE электроустановочное оборудование | 5 | ШТ | Сертифицировано | 2026-08-30 | 2512.32 | Реализация складских остатков |  | 0.664 | 2.6676 | 190 | 120 | 117 | 3414970539618
753720 | VLN-a БЕЛ Розетка 2К+З с/штор | Valena ALLURE.Силовая розетка 2К+З 16А 250В с защитными шторками.Безвинтовые зажимы.С лицевой панелью.Белая | Legrand | Valena Life/Allure | 596 | VALENA LIFE/ALLURE электроустановочное оборудование | 15 | ШТ | Сертифицировано | 2024-12-22 | 700.56 | Реализация складских остатков |  | 1.362 | 8.2565 | 386 | 186 | 115 | 3414970535399
753724 | VLN-a БЕЛ Роз 2К+З с/шт,винт. | Valena ALLURE.Силовая розетка 2К+З 16А 250В с лицевой панелью.Винтовые зажимы.Белая | Legrand | Valena Life/Allure | 596 | VALENA LIFE/ALLURE электроустановочное оборудование | 15 | ШТ | Сертифицировано | 2024-12-22 | 722.21 | Реализация складских остатков |  | 1.263 | 8.2565 | 386 | 186 | 115 | 3414970535481
753725 | VLN-a БЕЛ Розетка 2К+З, винт | Valena ALLURE.Силовая розетка 2К+З 16А 250В.Винтовые зажимы.Белая | Legrand | Valena Life/Allure | 596 | VALENA LIFE/ALLURE электроустановочное оборудование | 15 | ШТ | Сертифицировано | 2024-12-22 | 617.27 | Реализация складских остатков |  | 0.001 | 8.2565 | 386 | 186 | 115 | 3414970777393
753726 | VLN-a БЕЛ Роз 2-я 2К+З с/штот | Valena ALLURE.Силовая розетка двойная 2х2К+З 16А 250В с лицевой панелью.С защитными шторками.Безвинтовые зажимы.Белая | Legrand | Valena Life/Allure | 596 | VALENA LIFE/ALLURE электроустановочное оборудование | 5 | ШТ | Сертифицировано | 2027-12-29 | 1728.38 | Реализация складских остатков |  | 0.61 | 3.762 | 380 | 90 | 110 | 3414970535573
753738 | VLN-a БЕЛ Розетка RJ11 | Valena ALLURE.Телефонная розетка RJ11 одиночная.С лицевой панелью.Белая | Legrand | Valena Life/Allure | 596 | VALENA LIFE/ALLURE электроустановочное оборудование | 5 | ШТ | Сертифицировано | 2026-08-10 | 1133.6 | Реализация складских остатков |  | 0.42 | 2.6676 | 190 | 120 | 117 | 3414970535955
753740 | VLN-a БЕЛ Розет RJ45 Cat5e UTP | Valena ALLURE.Информационная розетка одиночная RJ45 Кат.5е UTP.С лицевой панелью.Белая | Legrand | Valena Life/Allure | 442 | Розетки RJ 45 Legrand | 5 | ШТ | Сертифицировано | 2026-08-10 | 1402.85 | Реализация складских остатков |  | 0.435 | 2.6676 | 190 | 120 | 117 | 3414970535863
753751 | VLN-a БЕЛ Розетка TV "звезда" | Valena ALLURE.Розетка ТВ c топологией "звезда" 0-2400 МГц.С лицевой панелью.Белая | Legrand | Valena Life/Allure | 596 | VALENA LIFE/ALLURE электроустановочное оборудование | 5 | ШТ | Сертифицировано | 2026-08-30 | 1415.94 | Реализация складских остатков |  | 0.552 | 2.6676 | 190 | 120 | 117 | 3414970536426
753758 | VLN-a БЕЛ Роз TV-SAT звезда 2к | Valena ALLURE.Розетка TV-SAT двухкабельная.С лицевой панелью.Белая | Legrand | Valena Life/Allure | 596 | VALENA LIFE/ALLURE электроустановочное оборудование | 5 | ШТ | Сертифицировано | 2026-08-30 | 2466.31 | Реализация складских остатков |  | 0.664 | 2.6676 | 190 | 120 | 117 | 3414970536228
753760 | VLN-a БЕЛ Розет TV окон.шлейф | Valena ALLURE.Розетка ТВ оконечная 10дБ 0-862 МГц.С лицевой панелью.Белая | Legrand | Valena Life/Allure | 596 | VALENA LIFE/ALLURE электроустановочное оборудование | 5 | ШТ | Сертифицировано | 2026-08-30 | 2212.39 | Реализация складских остатков |  | 0.62 | 2.6676 | 190 | 120 | 117 | 3414970536136
753761 | VLN-a БЕЛ Розет TV прох шлейф | Valena ALLURE.Розетка ТВ проходная 1,5дБ/14дБ 0-2400 МГц.С лицевой панелью.Белая | Legrand | Valena Life/Allure | 596 | VALENA LIFE/ALLURE электроустановочное оборудование | 5 | ШТ | Сертифицировано | 2026-08-30 | 2212.39 | Реализация складских остатков |  | 0.621 | 2.6676 | 190 | 120 | 117 | 3414970536044
753820 | VLN-a СЛК Розетка 2К+З с/штор | Valena ALLURE.Силовая розетка 2К+З 16А 250В с защитными шторками.Безвинтовые зажимы.С лицевой панелью.Слоновая кость | Legrand | Valena Life/Allure | 596 | VALENA LIFE/ALLURE электроустановочное оборудование | 15 | ШТ | Сертифицировано | 2024-12-22 | 700.56 | Реализация складских остатков |  | 1.248 | 8.2565 | 386 | 186 | 115 | 3414970535429
753821 | VLN-a СЛК Розетка 2К+З | Valena ALLURE.Силовая розетка 2К+З 16А 250В с лицевой панелью.Безвинтовые зажимы.Слоновая кость | Legrand | Valena Life/Allure | 596 | VALENA LIFE/ALLURE электроустановочное оборудование | 15 | ШТ | Сертифицировано | 2024-12-22 | 598.76 | Реализация складских остатков |  | 0.001 | 8.2565 | 386 | 186 | 115 | 3414970777300
753824 | VLN-a СЛК Роз 2К+З с/шт,винт. | Valena ALLURE.Силовая розетка 2К+З 16А 250В с лицевой панелью.Винтовые зажимы.Слоновая кость | Legrand | Valena Life/Allure | 596 | VALENA LIFE/ALLURE электроустановочное оборудование | 15 | ШТ | Сертифицировано | 2024-12-22 | 722.21 | Реализация складских остатков |  | 1.414 | 8.2565 | 386 | 186 | 115 | 3414970535511
753825 | VLN-a СЛК Розетка 2К+З, винт | Valena ALLURE.Силовая розетка 2К+З 16А 250В.Винтовые зажимы.Слоновая кость | Legrand | Valena Life/Allure | 596 | VALENA LIFE/ALLURE электроустановочное оборудование | 15 | ШТ | Сертифицировано | 2024-12-22 | 617.27 | Реализация складских остатков |  | 0.001 | 8.2565 | 386 | 186 | 115 | 3414970777423
753826 | VLN-a СЛК Роз 2-я 2К+З с/шт | Valena ALLURE.Силовая розетка двойная 2х2К+З 16А 250В с лицевой панелью.С защитными шторками.Безвинтовые зажимы.Слоновая кость | Legrand | Valena Life/Allure | 596 | VALENA LIFE/ALLURE электроустановочное оборудование | 5 | ШТ | Сертифицировано | 2027-12-29 | 1728.38 | Реализация складских остатков |  | 0.61 | 3.762 | 380 | 90 | 110 | 3414970535351
753838 | VLN-a СЛК Розетка RJ11 | Valena ALLURE.Телефонная розетка RJ11 одиночная.С лицевой панелью.Слоновая кость | Legrand | Valena Life/Allure | 596 | VALENA LIFE/ALLURE электроустановочное оборудование | 5 | ШТ | Сертифицировано | 2026-08-10 | 1133.6 | Реализация складских остатков |  | 0.42 | 2.6676 | 190 | 120 | 117 | 3414970535986
753840 | VLN-a СЛК Розет RJ45 Cat5e UTP | Valena ALLURE.Информационная розетка одиночная RJ45 Кат.5е UTP.С лицевой панелью.Слоновая кость | Legrand | Valena Life/Allure | 442 | Розетки RJ 45 Legrand | 5 | ШТ | Сертифицировано | 2026-08-10 | 1402.85 | Реализация складских остатков |  | 0.435 | 2.6676 | 190 | 120 | 117 | 3414970535894
753851 | VLN-a СЛК Розетка TV "звезда" | Valena ALLURE.Розетка ТВ c топологией "звезда" 0-2400 МГц.С лицевой панелью.Слоновая кость | Legrand | Valena Life/Allure | 596 | VALENA LIFE/ALLURE электроустановочное оборудование | 5 | ШТ | Сертифицировано | 2026-08-30 | 1415.94 | Реализация складских остатков |  | 0.552 | 2.6676 | 190 | 120 | 117 | 3414970536457
753860 | VLN-a СЛК Розет TV окон.шлейф | Valena ALLURE.Розетка ТВ оконечная 10дБ 0-862 МГц.С лицевой панелью.Слоновая кость | Legrand | Valena Life/Allure | 596 | VALENA LIFE/ALLURE электроустановочное оборудование | 5 | ШТ | Сертифицировано | 2026-08-30 | 2212.39 | Реализация складских остатков |  | 0.62 | 2.6676 | 190 | 120 | 117 | 3414970536167
753861 | VLN-a СЛК Розет TV прох шлейф | Valena ALLURE.Розетка ТВ проходная 1,5дБ/14дБ 0-2400 МГц.С лицевой панелью.Слоновая кость | Legrand | Valena Life/Allure | 596 | VALENA LIFE/ALLURE электроустановочное оборудование | 5 | ШТ | Сертифицировано | 2026-08-30 | 1541.45 | Реализация складских остатков |  | 0.621 | 2.6676 | 190 | 120 | 117 | 3414970536075
753920 | VLN-a АЛЮ Розетка 2К+З с/штор | Valena ALLURE.Силовая розетка 2К+З 16А 250В с защитными шторками.Безвинтовые зажимы.С лицевой панелью.Алюминий | Legrand | Valena Life/Allure | 596 | VALENA LIFE/ALLURE электроустановочное оборудование | 15 | ШТ | Сертифицировано | 2024-12-22 | 892.04 | Реализация складских остатков |  | 1.362 | 8.2565 | 386 | 186 | 115 | 3414970535450
753924 | VLN-a АЛЮ Роз 2К+З с/шт,винт. | Valena ALLURE.Силовая розетка 2К+З 16А 250В с лицевой панелью.Винтовые зажимы.Алюминий | Legrand | Valena Life/Allure | 596 | VALENA LIFE/ALLURE электроустановочное оборудование | 15 | ШТ | Сертифицировано | 2024-12-22 | 913.72 | Реализация складских остатков |  | 1.414 | 8.2565 | 386 | 186 | 115 | 3414970535542
753926 | VLN-a АЛЮ Роз 2-я 2К+З с/штор | Valena ALLURE.Силовая розетка двойная 2х2К+З 16А 250В с лицевой панелью.С защитными шторками.Безвинтовые зажимы.Алюминий | Legrand | Valena Life/Allure | 596 | VALENA LIFE/ALLURE электроустановочное оборудование | 5 | ШТ | Сертифицировано | 2027-12-29 | 2111.38 | Реализация складских остатков |  | 0.738 | 3.762 | 380 | 90 | 110 | 3414970535375
753930 | VLN-a АНТ Розетка 2К+З с/штор | Valena ALLURE.Силовая розетка 2К+З 16А 250В с защитными шторками.Безвинтовые зажимы.С лицевой панелью.Антрацит | Legrand | Valena Life/Allure | 596 | VALENA LIFE/ALLURE электроустановочное оборудование | 15 | ШТ | Сертифицировано | 2024-12-22 | 892.04 | Реализация складских остатков |  | 1.362 | 8.2565 | 386 | 186 | 115 | 3414970535146
753934 | VLN-a АНТ Роз 2К+З с/шт,винт. | Valena ALLURE.Силовая розетка 2К+З 16А 250В с лицевой панелью.Винтовые зажимы.Антрацит | Legrand | Valena Life/Allure | 596 | VALENA LIFE/ALLURE электроустановочное оборудование | 15 | ШТ | Сертифицировано | 2024-12-22 | 913.72 | Реализация складских остатков |  | 1.274 | 8.2565 | 386 | 186 | 115 | 3414970535177
753935 | VLN-a АЛЮ Розетка 2К+З, винт | Valena ALLURE.Силовая розетка 2К+З 16А 250В.Винтовые зажимы.Алюминий | Legrand | Valena Life/Allure | 596 | VALENA LIFE/ALLURE электроустановочное оборудование | 15 | ШТ | Сертифицировано | 2024-12-22 | 808.78 | Реализация складских остатков |  | 0.001 | 8.2565 | 386 | 186 | 115 | 3414970777454
753936 | VLN-a АНТ Роз 2-я 2К+З с/шт | Valena ALLURE.Силовая розетка двойная 2х2К+З 16А 250В с лицевой панелью.С защитными шторками.Безвинтовые зажимы.Антрацит | Legrand | Valena Life/Allure | 596 | VALENA LIFE/ALLURE электроустановочное оборудование | 5 | ШТ | Сертифицировано | 2027-12-29 | 2111.38 | Реализация складских остатков |  | 0.738 | 3.762 | 380 | 90 | 110 | 3414970535122
753938 | VLN-a АЛЮ Розетка RJ11 | Valena ALLURE.Телефонная розетка RJ11 одиночная.С лицевой панелью.Алюминий | Legrand | Valena Life/Allure | 596 | VALENA LIFE/ALLURE электроустановочное оборудование | 5 | ШТ | Сертифицировано | 2026-08-10 | 1420.86 | Реализация складских остатков |  | 0.42 | 2.6676 | 190 | 120 | 117 | 3414970536013
753940 | VLN-a АЛЮ Розет RJ45 Cat5e UTP | Valena ALLURE.Информационная розетка одиночная RJ45 Кат.5е UTP.С лицевой панелью.Алюминий | Legrand | Valena Life/Allure | 442 | Розетки RJ 45 Legrand | 5 | ШТ | Сертифицировано | 2026-08-10 | 1601.08 | Реализация складских остатков |  | 0.435 | 2.6676 | 190 | 120 | 117 | 3414970535924
753945 | VLN-a АНТ Розетка 2К+З, винт | Valena ALLURE.Силовая розетка 2К+З 16А 250В.Винтовые зажимы.Антрацит | Legrand | Valena Life/Allure | 596 | VALENA LIFE/ALLURE электроустановочное оборудование | 15 | ШТ | Сертифицировано | 2024-12-22 | 808.78 | Реализация складских остатков |  | 0.001 | 8.2565 | 386 | 186 | 115 | 3414970777485
753948 | VLN-a АНТ Розетка RJ11 | Valena ALLURE.Телефонная розетка RJ11 одиночная.С лицевой панелью.Антрацит | Legrand | Valena Life/Allure | 596 | VALENA LIFE/ALLURE электроустановочное оборудование | 5 | ШТ | Сертифицировано | 2026-08-10 | 1420.86 | Реализация складских остатков |  | 0.42 | 2.6676 | 190 | 120 | 117 | 3414970535290
753950 | VLN-a АНТ Роз RJ45 Cat5e UTP | Valena ALLURE.Информационная розетка одиночная RJ45 Кат.5е UTP.С лицевой панелью.Антрацит | Legrand | Valena Life/Allure | 442 | Розетки RJ 45 Legrand | 5 | ШТ | Сертифицировано | 2026-08-10 | 1601.08 | Реализация складских остатков |  | 0.435 | 2.6676 | 190 | 120 | 117 | 3414970535320
753951 | VLN-a АЛЮ Розет TV "звезда" | Valena ALLURE.Розетка ТВ c топологией "звезда" 0-2400 МГц.С лицевой панелью.Алюминий | Legrand | Valena Life/Allure | 596 | VALENA LIFE/ALLURE электроустановочное оборудование | 5 | ШТ | Сертифицировано | 2026-08-30 | 1703.2 | Реализация складских остатков |  | 0.552 | 2.6676 | 190 | 120 | 117 | 3414970536488
753958 | VLN-a АЛЮ Роз TV-SAT звезда 2к | Valena ALLURE.Розетка TV-SAT двухкабельная.С лицевой панелью.Алюминий | Legrand | Valena Life/Allure | 596 | VALENA LIFE/ALLURE электроустановочное оборудование | 5 | ШТ | Сертифицировано | 2026-08-10 | 2666.46 | Реализация складских остатков |  | 0.664 | 2.6676 | 190 | 120 | 117 | 3414970536280
753960 | VLN-a АЛЮ Розет TV окон.шлейф | Valena ALLURE.Розетка ТВ оконечная 10дБ 0-862 МГц.С лицевой панелью.Алюминий | Legrand | Valena Life/Allure | 596 | VALENA LIFE/ALLURE электроустановочное оборудование | 5 | ШТ | Сертифицировано | 2026-08-30 | 1741.58 | Реализация складских остатков |  | 0.62 | 2.6676 | 190 | 120 | 117 | 3414970536198
753961 | VLN-a АЛЮ Розет TV прох шлейф | Valena ALLURE.Розетка ТВ проходная 1,5дБ/14дБ 0-2400 МГц.С лицевой панелью.Алюминий | Legrand | Valena Life/Allure | 596 | VALENA LIFE/ALLURE электроустановочное оборудование | 5 | ШТ | Сертифицировано | 2026-08-30 | 1741.58 | Реализация складских остатков |  | 0.621 | 2.6676 | 190 | 120 | 117 | 3414970536105
753970 | VLN-a АНТ Роз TV окон.шлейф | Valena ALLURE.Розетка ТВ оконечная 10дБ 0-862 МГц.С лицевой панелью.Антрацит | Legrand | Valena Life/Allure | 596 | VALENA LIFE/ALLURE электроустановочное оборудование | 5 | ШТ | Сертифицировано | 2026-08-30 | 1741.58 | Реализация складских остатков |  | 0.62 | 2.6676 | 190 | 120 | 117 | 3414970535269
753971 | VLN-a АНТ Розет TV "звезда" | Valena ALLURE.Розетка ТВ c топологией "звезда" 0-2400 МГц.С лицевой панелью.Антрацит | Legrand | Valena Life/Allure | 596 | VALENA LIFE/ALLURE электроустановочное оборудование | 5 | ШТ | Сертифицировано | 2026-08-30 | 1703.2 | Реализация складских остатков |  | 0.552 | 2.6676 | 190 | 120 | 117 | 3414970536990
753981 | VLN-a АНТ Роз TV прох шлейф | Valena ALLURE.Розетка ТВ проходная 1,5дБ/14дБ 0-2400 МГц.С лицевой панелью.Антрацит | Legrand | Valena Life/Allure | 596 | VALENA LIFE/ALLURE электроустановочное оборудование | 5 | ШТ | Сертифицировано | 2026-08-30 | 1741.58 | Реализация складских остатков |  | 0.621 | 2.6676 | 190 | 120 | 117 | 3414970535238
754717 | VLN-a АЛЮ Розетка HDMI | Valena ALLURE.Розетка для аудио/видео устройств HDMI Тип А.С лицевой панелью.Алюминий | Legrand | Valena Life/Allure | 479 | Коннекторы аудио-видео Legrand | 1 | ШТ | Сертифицировано | 2026-08-02 | 10371.89 | Реализация складских остатков |  | 0.102 | 0.53631 | 97 | 97 | 57 | 3414970475862
754727 | VLN-a АЛЮ Накл Роз RCA | Valena ALLURE.Лицевая панель для розетки RCA.Алюминий | Legrand | Valena Life/Allure | 596 | VALENA LIFE/ALLURE электроустановочное оборудование | 1 | ШТ | Сертифицировано | 2026-08-10 | 957.54 | Реализация складских остатков |  | 0.014 | 0.1421 | 70 | 58 | 35 | 3414970475985
754750 | VLN-l БЕЛ Накл Розетки USB | Valena LIFE.Лицевая панель розетки USB.Белая | Legrand | Valena Life/Allure | 596 | VALENA LIFE/ALLURE электроустановочное оборудование | 1 | ШТ | Сертифицировано | 2026-08-10 | 319.18 | Реализация складских остатков |  | 0.015 | 0.1421 | 70 | 58 | 35 | 3414970464972
754858 | VLN-a АНТ Накл Роз.2К+З индик | Valena ALLURE.Лицевая панель розетки 2К+З с линзой для подсветки/индикации.Антрацит | Legrand | Valena Life/Allure | 596 | VALENA LIFE/ALLURE электроустановочное оборудование | 1 | ШТ | Сертифицировано | 2026-08-10 | 797.94 | Реализация складских остатков |  | 0.024 | 0.1421 | 70 | 58 | 35 | 3414970509185
754859 | VLN-a ЖЕМ Накл Роз.2К+З индик | Valena ALLURE.Лицевая панель розетки 2К+З с линзой для подсветки/индикации.Жемчуг | Legrand | Valena Life/Allure | 596 | VALENA LIFE/ALLURE электроустановочное оборудование | 1 | ШТ | Сертифицировано | 2026-08-10 | 797.94 | Реализация складских остатков |  | 0.024 | 0.1421 | 70 | 58 | 35 | 3414970509253
754966 | Vln-a СЛК Зарядка USB A-C | Valena ALLURE.Зарядное устройство с двумя USB-разьемами тип А-тип С 240В/5В 3000мА.С лицевой панелью.Цвет Слоновая кость | Legrand | Valena Life/Allure | 596 | VALENA LIFE/ALLURE электроустановочное оборудование | 1 | ШТ | Сертифицировано | 2027-07-21 | 6216.61 | Реализация складских остатков |  | 0.125 | 0.53631 | 97 | 97 | 57 | 3414971253391
754967 | Vln-a АЛЮ Зарядка USB A-C | Valena ALLURE.Зарядное устройство с двумя USB-разьемами тип А-тип С 240В/5В 3000мА.С лицевой панелью.Цвет Алюминий | Legrand | Valena Life/Allure | 596 | VALENA LIFE/ALLURE электроустановочное оборудование | 1 | ШТ | Сертифицировано | 2027-07-21 | 8081.59 | Реализация складских остатков |  | 0.129 | 0.53631 | 97 | 97 | 57 | 3414971253414
754972 | VLN-l АЛЮ Накл Роз 2К | Valena LIFE. Лицевая панель силовой розетки 2К. Алюминий | Legrand | Valena Life/Allure | 596 | VALENA LIFE/ALLURE электроустановочное оборудование | 5 | ШТ | Сертифицировано | 2026-08-10 | 319.18 | Реализация складских остатков |  | 0.073 | 0.693 | 125 | 72 | 77 | 3414970457820
754976 | VLN-a СЛК Накл Роз 2К | Valena ALLURE. Лицевая панель силовой розетки 2К. Слоновая кость | Legrand | Valena Life/Allure | 596 | VALENA LIFE/ALLURE электроустановочное оборудование | 5 | ШТ | Сертифицировано | 2026-08-10 | 127.66 | Реализация складских остатков |  | 0.068 | 0.693 | 125 | 72 | 77 | 3414970508904
754977 | VLN-a АЛЮ Накл Роз 2К | Valena ALLURE. Лицевая панель силовой розетки 2К. Алюминий | Legrand | Valena Life/Allure | 596 | VALENA LIFE/ALLURE электроустановочное оборудование | 5 | ШТ | Сертифицировано | 2026-08-10 | 319.18 | Реализация складских остатков |  | 0.067 | 0.693 | 125 | 72 | 77 | 3414970481146
754981 | VLN-a ОРНЖ Розет 2К+З с/штор | Valena ALLURE.Силовая розетка 2К+З 16А 250В с защитными шторками.Безвинтовые зажимы.С лицевой панелью.Оранжевая | Legrand | Valena Life/Allure | 596 | VALENA LIFE/ALLURE электроустановочное оборудование | 1 | ШТ | Сертифицировано | 2024-12-22 | 645.12 | Реализация складских остатков |  | 0.112 | 0.53631 | 97 | 97 | 57 | 3414970481207
754982 | VLN-a ЗЕЛ Розетка 2К+З с/штор | Valena ALLURE.Силовая розетка 2К+З 16А 250В с защитными шторками.Безвинтовые зажимы.С лицевой панелью.Зеленая. | Legrand | Valena Life/Allure | 596 | VALENA LIFE/ALLURE электроустановочное оборудование | 1 | ШТ | Сертифицировано | 2024-12-22 | 838.64 | Реализация складских остатков |  | 0.112 | 0.53631 | 97 | 97 | 57 | 3414970481221
754995 | VLN-a Бел Роз 2хUSB зарядка | Valena ALLURE.Зарядное устройство с двумя USB-разьемами 240В/5В 1500мА.С лицевой панелью.Белое | Legrand | Valena Life/Allure | 596 | VALENA LIFE/ALLURE электроустановочное оборудование | 1 | ШТ | Сертифицировано | 2027-07-21 | 5246.84 | Реализация складских остатков |  | 0.125 | 0.53631 | 97 | 97 | 57 | 3414970509611
754996 | VLN-a СЛК Роз 2хUSB зарядка | Valena ALLURE.Зарядное устройство с двумя USB-разьемами 240В/5В 1500мА.С лицевой панелью.Слоновая кость | Legrand | Valena Life/Allure | 596 | VALENA LIFE/ALLURE электроустановочное оборудование | 1 | ШТ | Сертифицировано | 2027-07-21 | 5246.84 | Реализация складских остатков |  | 0.125 | 0.53631 | 97 | 97 | 57 | 3414970481337
754997 | VLN-a АЛЮ Роз 2хUSB зарядка | Valena ALLURE.Зарядное устройство с двумя USB-разьемами 240В/5В 1500мА.С лицевой панелью.Алюминий | Legrand | Valena Life/Allure | 596 | VALENA LIFE/ALLURE электроустановочное оборудование | 1 | ШТ | Сертифицировано | 2027-07-21 | 6820.9 | Реализация складских остатков |  | 0.124 | 0.53631 | 97 | 97 | 57 | 3414970509635
754999 | VLN-a ЖЕМ Роз 2хUSB зарядка | Valena ALLURE.Зарядное устройство с двумя USB-разьемами 240В/5В 1500мА.С лицевой панелью.Жемчуг | Legrand | Valena Life/Allure | 596 | VALENA LIFE/ALLURE электроустановочное оборудование | 1 | ШТ | Сертифицировано | 2027-07-21 | 6820.9 | Реализация складских остатков |  | 0.123 | 0.53631 | 97 | 97 | 57 | 3414970481375
755056 | VLN-a СЛК Накл.каб.вывода | Valena ALLURE.Лицевая панель для вывода кабеля.Слоновая кость | Legrand | Valena Life/Allure | 596 | VALENA LIFE/ALLURE электроустановочное оборудование | 5 | ШТ | Сертифицировано | 2026-08-10 | 127.66 | Реализация складских остатков |  | 0.066 | 0.924 | 160 | 75 | 77 | 3414970481979
755057 | VLN-a АЛЮ Накл.каб.вывода | Valena ALLURE.Лицевая панель для вывода кабеля.Алюминий | Legrand | Valena Life/Allure | 596 | VALENA LIFE/ALLURE электроустановочное оборудование | 5 | ШТ | Сертифицировано | 2026-08-10 | 319.18 | Реализация складских остатков |  | 0.067 | 0.88704 | 160 | 72 | 77 | 3414970481993
755114 | Vln-a Модуль б/пр зарядки Qi | Valena Allure.Беспроводное зарядное устройство Qi 1А с дополнительным разьемом USB A 5В 2,4А. | Legrand | Valena Life/Allure | 596 | VALENA LIFE/ALLURE электроустановочное оборудование | 1 | ШТ | Сертифицировано | 2023-10-11 | 15737.34 | Реализация складских остатков |  | 0.286 | 1.5163 | 180 | 104 | 81 | 3414970865045
755177 | VLN-a АЛЮ Перекл скор.вент | Valena ALLURE.Выключатель вентилятора 4-позиционный.С лицевой панелью.Винтовые зажимы.Алюминий | Legrand | Valena Life/Allure | 596 | VALENA LIFE/ALLURE электроустановочное оборудование | 1 | ШТ | Сертифицировано | 2024-10-21 | 22078.55 | Реализация складских остатков |  | 0.159 | 0.6768 | 100 | 94 | 72 | 3414970483010
755209 | VLN-a ЖЕМ Накл Роз 2К+З | Valena ALLURE.Лицевая панель розетки 2К+З.Жемчуг | Legrand | Valena Life/Allure | 596 | VALENA LIFE/ALLURE электроустановочное оборудование | 5 | ШТ | Сертифицировано | 2026-08-10 | 319.18 | Реализация складских остатков |  | 0.073 | 0.693 | 125 | 72 | 77 | 3414970509208
755210 | VLN-l БЕЛ Клав выкл осв/вент | Valena LIFE.Лицевая панель для выключателя с выдержкой времени 2-канального.Белая | Legrand | Valena Life/Allure | 596 | VALENA LIFE/ALLURE электроустановочное оборудование | 1 | ШТ | Сертифицировано | 2026-08-10 | 319.18 | Реализация складских остатков |  | 0.015 | 0.1421 | 70 | 58 | 35 | 3414970541109
755216 | VLN-a СЛК Клав выкл.осв/вент | Valena ALLURE.Лицевая панель для выключателя с выдержкой времени 2-канального.Слоновая кость | Legrand | Valena Life/Allure | 596 | VALENA LIFE/ALLURE электроустановочное оборудование | 1 | ШТ | Сертифицировано | 2026-08-10 | 319.18 | Реализация складских остатков |  | 0.024 | 0.1421 | 70 | 58 | 35 | 3414970483232
755250 | VLN-l БЕЛ Накл.Роз 2К+З 6мм | Valena LIFE.Лицевая панель для силовой розетки 2К+З с зажимами 6кв.мм.Белая | Legrand | Valena Life/Allure | 596 | VALENA LIFE/ALLURE электроустановочное оборудование | 5 | ШТ | Сертифицировано | 2026-08-10 | 127.66 | Реализация складских остатков |  | 0.071 | 0.693 | 125 | 72 | 77 | 3414970458483
755251 | VLN-l СЛК Накл.Роз 2К+З 6мм | Valena LIFE.Лицевая панель для силовой розетки 2К+З с зажимами 6кв.мм.Слоновая кость | Legrand | Valena Life/Allure | 596 | VALENA LIFE/ALLURE электроустановочное оборудование | 5 | ШТ | Сертифицировано | 2026-08-10 | 88.94 | Реализация складских остатков |  | 0.072 | 0.693 | 125 | 72 | 77 | 3414970458506
755255 | VLN-a БЕЛ Накл.Роз 2К+З 6мм | Valena ALLURE.Лицевая панель для силовой розетки 2К+З с зажимами 6кв.мм.Белая | Legrand | Valena Life/Allure | 596 | VALENA LIFE/ALLURE электроустановочное оборудование | 5 | ШТ | Сертифицировано | 2026-08-10 | 88.94 | Реализация складских остатков |  | 0.098 | 0.693 | 125 | 72 | 77 | 3414970483553
755259 | VLN-a ЖЕМ Накл.Роз 2К+З 6мм | Valena ALLURE.Лицевая панель для силовой розетки 2К+З с зажимами 6кв.мм.Жемчуг | Legrand | Valena Life/Allure | 596 | VALENA LIFE/ALLURE электроустановочное оборудование | 5 | ШТ | Сертифицировано | 2026-08-10 | 222.37 | Реализация складских остатков |  | 0.098 | 0.693 | 125 | 72 | 77 | 3414970483577
755316 | VLN-a СЛК Накл комн термостат | Valena ALLURE.Лицевая панель комнатного электронного термостата.Слоновая кость | Legrand | Valena Life/Allure | 596 | VALENA LIFE/ALLURE электроустановочное оборудование | 1 | ШТ | Сертифицировано | 2026-08-10 | 2959.09 | Реализация складских остатков |  | 0.019 | 0.1421 | 70 | 58 | 35 | 3414970483874
755317 | VLN-a АЛЮ Накл комн термостат | Valena ALLURE.Лицевая панель комнатного электронного термостата.Алюминий | Legrand | Valena Life/Allure | 596 | VALENA LIFE/ALLURE электроустановочное оборудование | 1 | ШТ | Сертифицировано | 2026-08-10 | 4614.1 | Реализация складских остатков |  | 0.014 | 0.1421 | 70 | 58 | 35 | 3414970483898
755326 | VLN-a СЛК Нкл термост тепл.пол | Valena ALLURE.Лицевая панель для термостата для теплых полов.Слоновая кость | Legrand | Valena Life/Allure | 596 | VALENA LIFE/ALLURE электроустановочное оборудование | 1 | ШТ | Сертифицировано | 2026-08-10 | 3287.87 | Реализация складских остатков |  | 0.019 | 0.1421 | 70 | 58 | 35 | 3414970483959
755327 | VLN-a АЛЮ Нкл термост тепл.пол | Valena ALLURE.Лицевая панель для термостата для теплых полов.Алюминий | Legrand | Valena Life/Allure | 596 | VALENA LIFE/ALLURE электроустановочное оборудование | 1 | ШТ | Сертифицировано | 2026-08-10 | 5126.76 | Реализация складских остатков |  | 0.019 | 0.1421 | 70 | 58 | 35 | 3414970483973
755329 | VLN-a ЖЕМ Накл.терм.т.пола | Valena ALLURE.Лицевая панель для термостата для теплых полов.Жемчуг | Legrand | Valena Life/Allure | 596 | VALENA LIFE/ALLURE электроустановочное оборудование | 1 | ШТ | Сертифицировано | 2026-08-10 | 5126.76 | Реализация складских остатков |  | 0.019 | 0.1421 | 70 | 58 | 35 | 3414970483997
755345 | Vln-a БЕЛ Зарядка USB C-C | Valena ALLURE.Зарядное устройство с двумя USB-разьемами тип С-тип С 240В/5В 3000мА.С лицевой панелью.Цвет Белый | Legrand | Valena Life/Allure | 596 | VALENA LIFE/ALLURE электроустановочное оборудование | 1 | ШТ | Сертифицировано | 2027-07-21 | 6713.95 | Реализация складских остатков |  | 0.125 | 0.53631 | 97 | 97 | 57 | 3414971253438
755346 | Vln-a СЛК Зарядка USB C-C | Valena ALLURE.Зарядное устройство с двумя USB-разьемами тип С-тип С 240В/5В 3000мА.С лицевой панелью.Цвет Слоновая кость | Legrand | Valena Life/Allure | 596 | VALENA LIFE/ALLURE электроустановочное оборудование | 1 | ШТ | Сертифицировано | 2027-07-21 | 6713.95 | Реализация складских остатков |  | 0.125 | 0.53631 | 97 | 97 | 57 | 3414971253452
755347 | Vln-a АЛЮ Зарядка USB C-C | Valena ALLURE.Зарядное устройство с двумя USB-разьемами тип С-тип С 240В/5В 3000мА.С лицевой панелью.Цвет Алюминий | Legrand | Valena Life/Allure | 596 | VALENA LIFE/ALLURE электроустановочное оборудование | 1 | ШТ | Сертифицировано | 2027-07-21 | 8728.13 | Реализация складских остатков |  | 0.125 | 0.53631 | 97 | 97 | 57 | 3414971253476
764526 | Лампа LED подсветки 220В ETIKA | Лампа LED для подсветки - Legrand - 0,125мА 220В универсальная - белый | Legrand | Retail/PRO | 587 | NILOE | 10 | ШТ | Сертифицировано | 2026-08-08 | 128.16 |  |  | 0.038 | 0.58032 | 93 | 80 | 78 | 3414971119475
771020 | G.L.Перекл.на 2 нап.IP44 накл. | Переключатель на 2 направления - Galea Life - IP 44 - белая лицевая панель | Legrand | ЭУИ Luxe | 572 | Pro 21 / Galea электроустановочное оборудование | 10 | ШТ | Сертифицировано | 2026-08-25 | 2725.19 | Реализация складских остатков |  | 0.89 | 3.8019 | 395 | 175 | 55 | 3245067710203
771021 | G Life Выкл. двоиной IP 44 | Выключатель двухклавишный - Galea Life - IP 44 - белая лицевая панель | Legrand | ЭУИ Luxe | 572 | Pro 21 / Galea электроустановочное оборудование | 10 | ШТ | Сертифицировано | 2026-08-25 | 4087.79 | Реализация складских остатков |  | 0.916 | 3.8019 | 395 | 175 | 55 | 3245067710210
771022 | G Life Перекл на 2 нап.дв.IP44 | Переключатель на 2 направления двухклавишный - Galea Life - IP 44 - белая лицевая панель | Legrand | ЭУИ Luxe | 572 | Pro 21 / Galea электроустановочное оборудование | 10 | ШТ | Сертифицировано | 2026-08-25 | 4087.79 | Реализация складских остатков |  | 0.96 | 3.8019 | 395 | 175 | 55 | 3245067710227
771027 | GL Розетка нем.ст.IP44 авт.кл. | Розетка - Galea Life - IP 44 - немецкий стандарт - 2К+3 - автоматические клеммы - White лицевая панель | Legrand | ЭУИ Luxe | 572 | Pro 21 / Galea электроустановочное оборудование | 10 | ШТ | Сертифицировано | 2026-08-01 | 2454.29 | Реализация складских остатков |  | 1.092 | 3.8019 | 395 | 175 | 55 | 3245067710272
771030 | G.Life Роз. 2х2К+З, white | Двойная розетка - Galea Life - 2х2К+3 - винтовые клеммы - в сборе - white | Legrand | ЭУИ Luxe | 572 | Pro 21 / Galea электроустановочное оборудование | 5 | ШТ | Сертифицировано | 2027-12-29 | 2271.04 | Реализация складских остатков |  | 0.65 | 3.1729 | 305 | 103 | 101 | 3245067710302
771031 | GL Р.2х2К+Знем.с.шт.whitePRO21 | Двойная розетка - Galea Life - 2х2К+3 - винтовые клеммы - с защитными шторками - в сборе - white | Legrand | ЭУИ Luxe | 572 | Pro 21 / Galea электроустановочное оборудование | 5 | ШТ | Сертифицировано | 2027-12-29 | 3542.66 | Реализация складских остатков |  | 0.62 | 3.1729 | 305 | 103 | 101 | 3245067710319
771063 | GLРоз.2К+З,white шт.лиц. пан. | Розетка - Galea Life - немецкий стандарт - 2К+3 - с защитными шторками - белая лицевая панель | Legrand | ЭУИ Luxe | 572 | Pro 21 / Galea электроустановочное оборудование | 10 | ШТ | Сертифицировано | 2026-08-01 | 2109.28 | Реализация складских остатков |  | 1.027 | 3.8019 | 395 | 175 | 55 | 3245067710630
771064 | GLРоз.2К+З,white шт.л.п.,с кр. | Розетка - Galea Life - немецкий стандарт - 2К+3 - с защитными шторками - с крышкой - White лицевая панель | Legrand | ЭУИ Luxe | 572 | Pro 21 / Galea электроустановочное оборудование | 10 | ШТ | Сертифицировано | 2026-08-01 | 2522.52 | Реализация складских остатков |  | 1.047 | 3.8019 | 395 | 175 | 55 | 3245067710647
771230 | G.Life Роз. 2х2К+З,DARK BRONZE | Двойная розетка - Galea Life - 2х2К+3 - винтовые клеммы - в сборе - Dark Bronze | Legrand | ЭУИ Luxe | 572 | Pro 21 / Galea электроустановочное оборудование | 5 | ШТ | Сертифицировано | 2027-12-29 | 3396.5 | Реализация складских остатков |  | 0.6 | 3.1729 | 305 | 103 | 101 | 3245067712306
771262 | GL Р.2К+З,D. BRONZE,л.п. | Розетка - Galea Life - немецкий стандарт - 2К+3 - лицевая панель Dark Bronze | Legrand | ЭУИ Luxe | 572 | Pro 21 / Galea электроустановочное оборудование | 10 | ШТ | Сертифицировано | 2026-08-01 | 2527.73 | Реализация складских остатков |  | 1.029 | 3.8019 | 395 | 175 | 55 | 3245067712627
771362 | G.Life Роз. 2К+З,alum.,Л.п. | Розетка - Galea Life - немецкий стандарт - 2К+3 - лицевая панель Aluminium | Legrand | ЭУИ Luxe | 572 | Pro 21 / Galea электроустановочное оборудование | 10 | ШТ | Сертифицировано | 2026-08-01 | 2540.05 | Реализация складских остатков |  | 1.03 | 3.8019 | 395 | 175 | 55 | 3245067713624
771430 | G.Life Роз. 2х2К+З,titanium | Двойная розетка - Galea Life - 2х2К+3 - винтовые клеммы - в сборе - titanium | Legrand | ЭУИ Luxe | 572 | Pro 21 / Galea электроустановочное оборудование | 5 | ШТ | Сертифицировано | 2027-12-29 | 3396.5 | Реализация складских остатков |  | 0.602 | 3.1729 | 305 | 103 | 101 | 3245067714300
771431 | G.Life Роз.2х2К+З,titanium Шт. | Двойная розетка - Galea Life - 2х2К+3 - винтовые клеммы - с защитными шторками - в сборе - titanium | Legrand | ЭУИ Luxe | 572 | Pro 21 / Galea электроустановочное оборудование | 5 | ШТ | Сертифицировано | 2027-12-29 | 5404.86 | Реализация складских остатков |  | 0.615 | 3.1729 | 305 | 103 | 101 | 3245067714317
771463 | G.L. Р.2К+З,titanium,шт.,л.п. | Розетка - Galea Life - немецкий стандарт - 2К+3 - с защитными шторками - лицевая панель Titanium | Legrand | ЭУИ Luxe | 572 | Pro 21 / Galea электроустановочное оборудование | 10 | ШТ | Сертифицировано | 2026-08-01 | 2775.48 | Реализация складских остатков |  | 1.044 | 3.8019 | 395 | 175 | 55 | 3245067714638
771530 | G.Life Роз. 2х2К+З,pearl | Двойная розетка - Galea Life - 2х2К+3 - винтовые клеммы - в сборе - pearl | Legrand | ЭУИ Luxe | 572 | Pro 21 / Galea электроустановочное оборудование | 5 | ШТ | Информация по запросу | - | 3463.64 | Реализация складских остатков | 13.09.2023 - Добавлен в тарифный файл | 0.601 | 3.1729 | 305 | 103 | 101 | 3245067715307
771531 | G.Life Роз. 2х2К+З, pearl Шт. | Двойная розетка - Galea Life - 2х2К+3 - винтовые клеммы - с защитными шторками - в сборе - pearl | Legrand | ЭУИ Luxe | 572 | Pro 21 / Galea электроустановочное оборудование | 5 | ШТ | Сертифицировано | 2027-12-29 | 4885.4 | Реализация складских остатков |  | 0.607 | 3.1729 | 305 | 103 | 101 | 3245067715314
771533 | Роз. 2х2К+З, pearl шт.авт. | Двойная розетка - Galea Life - 2х2К+3 - автоматические клеммы - с защитными шторками - в сборе - pearl | Legrand | ЭУИ Luxe | 572 | Pro 21 / Galea электроустановочное оборудование | 5 | ШТ | Сертифицировано | 2027-12-29 | 5996.96 | Реализация складских остатков |  | 0.666 | 3.1729 | 305 | 103 | 101 | 3245067715338
771562 | G.Life Р.2К+З,pearl, Л.п. | Розетка - Galea Life - немецкий стандарт - 2К+3 - лицевая панель Pearl | Legrand | ЭУИ Luxe | 572 | Pro 21 / Galea электроустановочное оборудование | 10 | ШТ | Сертифицировано | 2026-08-01 | 2353.86 | Реализация складских остатков |  | 1.038 | 3.8019 | 395 | 175 | 55 | 3245067715628
771563 | G.Life Р.2К+З,pearl, шт.,л.п. | Розетка - Galea Life - немецкий стандарт - 2К+3 - с защитными шторками - лицевая панель Pearl | Legrand | ЭУИ Luxe | 572 | Pro 21 / Galea электроустановочное оборудование | 10 | ШТ | Сертифицировано | 2026-08-01 | 2589.29 | Реализация складских остатков |  | 1.041 | 3.8019 | 395 | 175 | 55 | 3245067715635
773608 | Переключатель 2напр 2клав БЕЛ CAR | Двойной переключатель на 2 направления - двухклавишный - Cariva - автоматические клеммы - 10 или 16 АX - 250 В~ - White | Legrand | Retail/PRO | 576 | Cariva электроустановочное оборудование | 10 | ШТ | Сертифицировано | 2025-03-02 | 1388.4 | Реализация складских остатков |  | 0.75 | 3.2329 | 234 | 157 | 88 | 3245067736081
773609 | Выключатель IP44 БЕЛ CAR | Выключатель - Cariva - IP 44 - автоматические клеммы - 10 АX - 250 В~ - белый | Legrand | Retail/PRO | 576 | Cariva электроустановочное оборудование | 10 | ШТ | Сертифицировано | 2025-03-02 | 961.62 | Реализация складских остатков |  | 0.684 | 3.2329 | 234 | 157 | 88 | 3245067736098
773610 | Выключатель 10A инд БЕЛ CAR | Выключатель - Cariva - с подсветкой - автоматические клеммы - 10 АX - 250 В~ - белый | Legrand | Retail/PRO | 576 | Cariva электроустановочное оборудование | 100 | ШТ | Сертифицировано | 2025-03-02 | 835.94 | Реализация складских остатков |  | 7.499 | 41.31 | 600 | 270 | 255 | 3245067736104
773613 | Кнопка подсв БЕЛ CAR | Выключатель без фиксации - Cariva - с подсветкой - 10 A - 250 В~ - White | Legrand | Retail/PRO | 576 | Cariva электроустановочное оборудование | 10 | ШТ | Сертифицировано | 2025-03-02 | 897.41 | Реализация складских остатков |  | 0.692 | 3.2329 | 234 | 157 | 88 | 3245067736135
773615 | Светорегулятор нажимн 500Вт БЕЛ CAR | Кнопочный светорегулятор - Cariva - 40-600 Вт/ВА - 50 Гц - белый | Legrand | Retail/PRO | 576 | Cariva электроустановочное оборудование | 1 | ШТ | Сертифицировано | 2027-09-29 | 14746.87 | Реализация складских остатков |  | 0.117 | 0.52136 | 101 | 58 | 89 | 3245067736159
773616 | Розетка 2К БЕЛ CAR | Розетка - Cariva - 2К - 16 А - 250 В~ - белый | Legrand | Retail/PRO | 576 | Cariva электроустановочное оборудование | 10 | ШТ | Сертифицировано | 2024-09-05 | 392.21 | Реализация складских остатков |  | 0.655 | 3.2329 | 234 | 157 | 88 | 3245067736166
773617 | Светорегулятор повор 300Вт БЕЛ CAR | Светорегулятор - Cariva - 40-300 В/ВА - 50 Гц - белый | Legrand | Retail/PRO | 576 | Cariva электроустановочное оборудование | 10 | ШТ | Сертифицировано | 2027-09-29 | 8123.63 | Реализация складских остатков |  | 1.16 | 6.2974 | 296 | 185 | 115 | 3245067736173
773621 | Розетка 2К+З шт БЕЛ CAR | Розетка - Cariva - 2К+3 - с защитными шторками - 16 А - 250 В~ - белый | Legrand | Retail/PRO | 576 | Cariva электроустановочное оборудование | 10 | ШТ | Сертифицировано | 2024-09-05 | 647.04 | Реализация складских остатков |  | 7.4 | 41.31 | 600 | 270 | 255 | 3245067736210
773626 | Переключатель 2напр подсв БЕЛ CAR | Переключатель на 2 направления - Cariva - с подсветкой - автоматические клеммы - 10 АX - 250 В~ - White | Legrand | Retail/PRO | 576 | Cariva электроустановочное оборудование | 10 | ШТ | Сертифицировано | 2025-03-02 | 1007.12 | Реализация складских остатков |  | 0.703 | 3.2329 | 234 | 157 | 88 | 3245067736265
773627 | Розетка 2X2К+З БЕЛ CAR | Розетка - Cariva - 2х2К+3 - немецкий стандарт - 16 А - 250 В~ - белый | Legrand | Retail/PRO | 576 | Cariva электроустановочное оборудование | 50 | ШТ | Сертифицировано | 2027-12-29 | 1051.66 | Реализация складских остатков |  | 6.93 | 42.3522 | 558 | 330 | 230 | 3245067736272
773635 | Розетка TV-FM-SAT звезда БЕЛ CAR | Розетка TV-FM-SAT - Cariva - звезда - 1.5 дБ - 2150 МГц - белый | Legrand | Retail/PRO | 576 | Cariva электроустановочное оборудование | 12 | ШТ | Сертифицировано | 2026-08-30 | 4382.08 | Реализация складских остатков |  | 1.28 | 3.2329 | 234 | 157 | 88 | 3245067736357
773636 | Розетка TV-FM-SAT прох БЕЛ CAR | Розетка TV-FM-SAT - Cariva - проходная - 10/14 дБ - 2150 МГц - белый | Legrand | Retail/PRO | 576 | Cariva электроустановочное оборудование | 10 | ШТ | Сертифицировано | 2026-08-30 | 4382.08 | Реализация складских остатков | [6 empty] | 3245067736364
773637 | Розетка TV-FM-SAT окон БЕЛ CAR | Розетка TV-FM-SAT - Cariva - оконечная - 10/14 дБ - 2150 МГц - белый | Legrand | Retail/PRO | 576 | Cariva электроустановочное оборудование | 10 | ШТ | Сертифицировано | 2026-08-30 | 4382.08 | Реализация складских остатков | [6 empty] | 3245067736371
773638 | Розетка RJ11 БЕЛ CAR | Телефонная розетка - Cariva - RJ11 - 4 контакта - 1 выход - White | Legrand | Retail/PRO | 576 | Cariva электроустановочное оборудование | 10 | ШТ | Сертифицировано | 2026-08-10 | 1168.09 | Реализация складских остатков |  | 0.536 | 3.2329 | 234 | 157 | 88 | 3245067736388
773644 | Выключатель+выкл.2кл.+роз.2К+З БЕЛ CAR | 3-постовой моноблок - Cariva - 250 В~ - белый | Legrand | Retail/PRO | 576 | Cariva электроустановочное оборудование | 10 | ШТ | Сертифицировано | 2026-08-05 | 2501.69 |  |  | 0 | 0 | 0 | 0 | 0 | 3245067736449
773645 | Розетка 2К+З IP44 БЕЛ CAR | Розетка - Cariva - 2К+3 - с защитными шторками - IP 44 - 16 А - 250 В~ - белый | Legrand | Retail/PRO | 576 | Cariva электроустановочное оборудование | 10 | ШТ | Сертифицировано | 2024-09-05 | 1451.09 | Реализация складских остатков | 13.09.2023 - Добавлен в тарифный файл | 0.823 | 3.2329 | 234 | 157 | 88 | 3245067736456
773656 | Выключатель 10A БЕЛ CAR | Выключатель - Cariva - автоматические клеммы - 10 А - 250 В~ - белый | Legrand | Retail/PRO | 576 | Cariva электроустановочное оборудование | 100 | ШТ | Сертифицировано | 2026-08-05 | 459.88 | [7 empty] | 3245067736562
773657 | Переключатель 2напр БЕЛ CAR | Переключатель на 2 направления - Cariva - автоматические клеммы - 10 АX - 250 В~ - белый | Legrand | Retail/PRO | 576 | Cariva электроустановочное оборудование | 10 | ШТ | Сертифицировано | 2026-08-05 | 582.23 |  |  | 0.685 | 3.312 | 230 | 90 | 160 | 3245067736579
773658 | Выключатель 2клав БЕЛ CAR | Выключатель - Cariva - автоматические клеммы - 10 А - 250 В~ - белый | Legrand | Retail/PRO | 576 | Cariva электроустановочное оборудование | 100 | ШТ | Сертифицировано | 2026-08-05 | 631.87 | [7 empty] | 3245067736586
773659 | Розетка 2К+З БЕЛ CAR | Розетка - Cariva - 2К+3 - немецкий стандарт - 16 А - 250 В~ - белый | Legrand | Retail/PRO | 576 | Cariva электроустановочное оборудование | 100 | ШТ | Сертифицировано | 2026-08-05 | 464.87 | [7 empty] | 3245067736593
773660 | Рамка 1п Белая Cariva | Рамка - Cariva - 1 пост - белый | Legrand | Retail/PRO | 576 | Cariva электроустановочное оборудование | 200 | ШТ | Сертифицировано | 2026-08-01 | 160.1 | [7 empty] | 3245067736609
773678 | Розетка TV 1.5dB звезда БЕЛ CAR | ТВ розетка - Cariva - звезда - 1.5 дБ - 2400 МГц - белый | Legrand | Retail/PRO | 576 | Cariva электроустановочное оборудование | 10 | ШТ | Сертифицировано | 2026-08-30 | 891.6 | Реализация складских остатков |  | 0.813 | 3.2329 | 234 | 157 | 88 | 3245067736784
773679 | Розетка TV 10dB окон БЕЛ CAR | ТВ розетка - Cariva - оконечная - 10 дБ - 2150/2400 МГц - белый | Legrand | Retail/PRO | 576 | Cariva электроустановочное оборудование | 10 | ШТ | Сертифицировано | 2026-08-30 | 1627.28 | Реализация складских остатков |  | 0.954 | 3.2329 | 234 | 157 | 88 | 3245067736791
773680 | Розетка TV 14dB прох БЕЛ CAR | ТВ розетка - Cariva - проходная - 14 дБ - 2150/2400 МГц - белый | Legrand | Retail/PRO | 576 | Cariva электроустановочное оборудование | 10 | ШТ | Сертифицировано | 2026-08-30 | 1685.47 | Реализация складских остатков |  | 0.956 | 3.2329 | 234 | 157 | 88 | 3245067736807
773696 | Cariva кор. накл. 26 мм бел. | Коробка для накладного монтажа - Cariva - высота 25/26 мм - белый | Legrand | Retail/PRO | 576 | Cariva электроустановочное оборудование | 10 | ШТ | Не подлежит сертификации | 2023-12-31 | 255.3 |  |  | 0.494 | 4.7978 | 232 | 188 | 110 | 3245067736968
773697 | Cariva кор. накл. 36 мм бел. | Коробка для накладного монтажа - Cariva - высота 36 мм - белый | Legrand | Retail/PRO | 576 | Cariva электроустановочное оборудование | 10 | ШТ | Не подлежит сертификации | 2023-12-31 | 269.16 |  | 13.09.2023 - Добавлен в тарифный файл | 0.578 | 4.7978 | 232 | 188 | 110 | 3245067736975
773698 | Cariva Кор.д/накл.монтажа,бел. | Коробка для накладного монтажа - Cariva - высота 41 мм - белый | Legrand | Retail/PRO | 576 | Cariva электроустановочное оборудование | 5 | ШТ | Не подлежит сертификации | 2023-12-31 | 1156.85 | Реализация складских остатков | 13.09.2023 - Добавлен в тарифный файл | 0.332 | 1.8878 | 228 | 90 | 92 | 3245067736982
773700 | Выключатель 16A СЛНК CAR | Выключатель - Cariva - автоматические клеммы - 16 А - 250 В~ - слоновая кость | Legrand | Retail/PRO | 576 | Cariva электроустановочное оборудование | 10 | ШТ | Сертифицировано | 2025-03-02 | 637.37 | Реализация складских остатков |  | 0.694 | 3.2329 | 234 | 157 | 88 | 3245067737002
773708 | Переключатель 2напр 2клав СЛНК CAR | Двойной переключатель на 2 направления - двухклавишный - Cariva - авт. клеммы - 10 или 16 АX - 250 В~ - слоновая кость | Legrand | Retail/PRO | 576 | Cariva электроустановочное оборудование | 10 | ШТ | Сертифицировано | 2025-03-02 | 1401.96 | Реализация складских остатков |  | 0.751 | 3.2329 | 234 | 157 | 88 | 3245067737088
773709 | Выключатель IP44 СЛНК CAR | Выключатель - Cariva - IP 44 - автоматические клеммы - 10 АX - 250 В~ - слоновая кость | Legrand | Retail/PRO | 576 | Cariva электроустановочное оборудование | 10 | ШТ | Сертифицировано | 2025-03-02 | 961.62 | Реализация складских остатков |  | 0.686 | 3.2329 | 234 | 157 | 88 | 3245067737095
773710 | Выключатель 10A инд СЛНК CAR | Выключатель - Cariva - с подсветкой - автоматические клеммы - 10 АX - 250 В~ - слоновая кость | Legrand | Retail/PRO | 576 | Cariva электроустановочное оборудование | 100 | ШТ | Сертифицировано | 2025-03-02 | 835.94 | Реализация складских остатков |  | 7.494 | 41.31 | 600 | 270 | 255 | 3245067737101
773711 | Кнопка СЛНК CAR | Выключатель без фиксации - Cariva - 10 A - 250 В~ - слоновая кость | Legrand | Retail/PRO | 576 | Cariva электроустановочное оборудование | 10 | ШТ | Сертифицировано | 2025-03-02 | 564 | Реализация складских остатков |  | 0.677 | 3.2329 | 234 | 157 | 88 | 3245067737118
773716 | Розетка 2К СЛНК CAR | Розетка - Cariva - 2К - 16 А - 250 В~ - слоновая кость | Legrand | Retail/PRO | 576 | Cariva электроустановочное оборудование | 100 | ШТ | Сертифицировано | 2024-09-05 | 392.21 | Реализация складских остатков |  | 7.4 | 41.31 | 600 | 270 | 255 | 3245067737163
773717 | Светорегулятор повор 300Вт СЛНК CAR | Светорегулятор - Cariva - 40-300 В/ВА - 50 Гц - слоновая кость | Legrand | Retail/PRO | 576 | Cariva электроустановочное оборудование | 1 | ШТ | Сертифицировано | 2027-09-29 | 8123.63 | Реализация складских остатков |  | 0.098 | 0.52136 | 101 | 58 | 89 | 3245067737170
773721 | Розетка 2К+З шт СЛНК CAR | Розетка - Cariva - 2К+3 - с защитными шторками - 16 А - 250 В~ - слоновая кость | Legrand | Retail/PRO | 576 | Cariva электроустановочное оборудование | 100 | ШТ | Сертифицировано | 2024-09-05 | 647.04 | Реализация складских остатков |  | 7.4 | 41.31 | 600 | 270 | 255 | 3245067737217
773726 | Переключатель 2напр подсв СЛНК CAR | Переключатель на 2 направления - Cariva - с подсветкой - автоматические клеммы - 10 АX - 250 В~ - слоновая кость | Legrand | Retail/PRO | 576 | Cariva электроустановочное оборудование | 10 | ШТ | Сертифицировано | 2025-03-02 | 1007.12 | Реализация складских остатков |  | 0.701 | 3.2329 | 234 | 157 | 88 | 3245067737262
773727 | Розетка 2X2К+З СЛНК CAR | Розетка - Cariva - 2х2К+3 - немецкий стандарт - 16 А - 250 В~ - слоновая кость | Legrand | Retail/PRO | 576 | Cariva электроустановочное оборудование | 50 | ШТ | Сертифицировано | 2027-12-29 | 1051.66 | Реализация складских остатков |  | 6.673 | 42.3522 | 558 | 330 | 230 | 3245067737279
773735 | Розетка TV-FM-SAT звезда СЛНК CAR | Розетка TV-FM-SAT - Cariva - звезда - 1.5 дБ - 2150 МГц - слоновая кость | Legrand | Retail/PRO | 576 | Cariva электроустановочное оборудование | 12 | ШТ | Сертифицировано | 2026-08-30 | 4382.08 | Реализация складских остатков | [6 empty] | 3245067737354
773737 | Розетка TV-FM-SAT окон СЛНК CAR | Розетка TV-FM-SAT - Cariva - оконечная - 10/14 дБ - 2150 МГц - слоновая кость | Legrand | Retail/PRO | 576 | Cariva электроустановочное оборудование | 10 | ШТ | Сертифицировано | 2026-08-30 | 4382.08 | Реализация складских остатков | [6 empty] | 3245067737378
773738 | Розетка RJ11 СЛНК CAR | Телефонная розетка - Cariva - RJ11 - 4 контакта - 1 выход - слоновая кость | Legrand | Retail/PRO | 576 | Cariva электроустановочное оборудование | 10 | ШТ | Сертифицировано | 2026-08-10 | 1168.2 | Реализация складских остатков |  | 0.541 | 3.2329 | 234 | 157 | 88 | 3245067737385
773744 | Выключатель+выкл.2кл.+роз.2К+З СЛНК CAR | 3-постовой моноблок - Cariva - 250 В~ - слоновая кость | Legrand | Retail/PRO | 576 | Cariva электроустановочное оборудование | 10 | ШТ | Сертифицировано | 2026-08-05 | 2501.69 |  |  | 0 | 0 | 0 | 0 | 0 | 3245067737446
773745 | Розетка 2К+З IP44 СЛНК CAR | Розетка - Cariva - 2К+3 - с защитными шторками - IP 44 - 16 А - 250 В~ - слоновая кость | Legrand | Retail/PRO | 576 | Cariva электроустановочное оборудование | 10 | ШТ | Сертифицировано | 2024-09-05 | 1451.09 | Реализация складских остатков |  | 0.828 | 3.2329 | 234 | 157 | 88 | 3245067737453
773756 | Выключатель 10A СЛНК CAR | Выключатель - Cariva - автоматические клеммы - 10 А - 250 В~ - слоновая кость | Legrand | Retail/PRO | 576 | Cariva электроустановочное оборудование | 100 | ШТ | Сертифицировано | 2026-08-05 | 459.88 | [7 empty] | 3245067737569
773757 | Переключатель 2напр СЛНК CAR | Переключатель на 2 направления - Cariva - автоматические клеммы - 10 АX - 250 В~ - слоновая кость | Legrand | Retail/PRO | 576 | Cariva электроустановочное оборудование | 10 | ШТ | Сертифицировано | 2026-08-05 | 582.23 | [7 empty] | 3245067737576
773758 | Выключатель 2клав СЛНК CAR | Выключатель - Cariva - двухклавишный - автоматические клеммы - 10 А - 250 В~ - слоновая кость | Legrand | Retail/PRO | 576 | Cariva электроустановочное оборудование | 100 | ШТ | Сертифицировано | 2026-08-05 | 631.87 | [7 empty] | 3245067737583
773759 | Розетка 2К+З СЛНК CAR | Розетка - Cariva - 2К+3 - немецкий стандарт - 16 А - 250 В~ - слоновая кость | Legrand | Retail/PRO | 576 | Cariva электроустановочное оборудование | 100 | ШТ | Сертифицировано | 2026-08-05 | 464.87 | [7 empty] | 3245067737590
773760 | Рамка 1п Сл.кость Cariva | Рамка - Cariva - 1 пост - слоновая кость | Legrand | Retail/PRO | 576 | Cariva электроустановочное оборудование | 200 | ШТ | Информация по запросу | - | 160.1 |  |  | 0 | 0 | 0 | 0 | 0 | 3245067737606
773778 | Розетка TV 1.5dB звезда СЛНК CAR | ТВ розетка - Cariva - звезда - 1.5 дБ - 2400 МГц - слоновая кость | Legrand | Retail/PRO | 576 | Cariva электроустановочное оборудование | 10 | ШТ | Сертифицировано | 2026-08-30 | 891.6 | Реализация складских остатков |  | 0.814 | 3.2329 | 234 | 157 | 88 | 3245067737781
773779 | Розетка TV 10dB окон СЛНК CAR | ТВ розетка - Cariva - оконечная - 10 дБ - 2150/2400 МГц - слоновая кость | Legrand | Retail/PRO | 576 | Cariva электроустановочное оборудование | 10 | ШТ | Сертифицировано | 2026-08-30 | 1627.18 | Реализация складских остатков |  | 0.953 | 3.2329 | 234 | 157 | 88 | 3245067737798
773780 | Розетка TV 14dB прох СЛНК CAR | ТВ розетка - Cariva - проходная - 14 дБ - 2150/2400 МГц - слоновая кость | Legrand | Retail/PRO | 576 | Cariva электроустановочное оборудование | 10 | ШТ | Сертифицировано | 2026-08-30 | 1685.47 | Реализация складских остатков |  | 0.769 | 3.2329 | 234 | 157 | 88 | 3245067737804
773796 | Cariva кор. накл. 26 мм сл.к. | Коробка для накладного монтажа - Cariva - высота 25/26 мм - слоновая кость | Legrand | Retail/PRO | 576 | Cariva электроустановочное оборудование | 10 | ШТ | Не подлежит сертификации | 2023-12-31 | 255.3 |  |  | 0.501 | 4.7978 | 232 | 188 | 110 | 3245067737965
773797 | Cariva кор. накл. 36 мм сл.к. | Коробка для накладного монтажа - Cariva - высота 36 мм - слоновая кость | Legrand | Retail/PRO | 576 | Cariva электроустановочное оборудование | 10 | ШТ | Не подлежит сертификации | 2023-12-31 | 269.16 |  |  | 0.575 | 4.7978 | 232 | 188 | 110 | 3245067737972
773798 | Car.Кор.д/накл.монтажа,сл.к. | Коробка для накладного монтажа - Cariva - высота 41 мм - слоновая кость | Legrand | Retail/PRO | 576 | Cariva электроустановочное оборудование | 5 | ШТ | Не подлежит сертификации | 2023-12-31 | 1156.85 | Реализация складских остатков |  | 0.329 | 1.8878 | 228 | 90 | 92 | 3245067737989
774301 | Выкл 1кл VALENA СЛНК | Выключатель одноклавишный - Legrand Valena - 10А 250В схема 1 безвинтовые зажимы - слоновая кость | Legrand | Valena Classic | 571 | Valena электроустановочное оборудование | 100 | ШТ | Сертифицировано | 2027-10-26 | 494.88 |  |  | 7.9 | 46.899 | 405 | 386 | 300 | 3245067743010
774305 | Выкл 2кл VALENA СЛНК | Выключатель двухклавишный - Legrand Valena - 10А 250В схема 5 безвинтовые зажимы - слоновая кость | Legrand | Valena Classic | 571 | Valena электроустановочное оборудование | 100 | ШТ | Сертифицировано | 2027-10-26 | 804.09 |  |  | 8.676 | 46.899 | 405 | 386 | 300 | 3245067743058
774320 | Розетка 2К+З VALENA СЛНК | Розетка с заземлением - Legrand Valena - без шторок 16А 250В винтовые зажимы - слоновая кость | Legrand | Valena Classic | 571 | Valena электроустановочное оборудование | 100 | ШТ | Сертифицировано | 2024-07-02 | 478.54 |  |  | 8.048 | 44.3475 | 405 | 300 | 365 | 3245067743201
774351 | Рамка 1п VALENA СЛНК | Рамка 1 пост - Legrand Valena - слоновая кость | Legrand | Valena Classic | 571 | Valena электроустановочное оборудование | 100 | ШТ | Сертифицировано | 2026-08-01 | 122.65 |  |  | 2.095 | 13.7828 | 470 | 255 | 115 | 3245067743515
774352 | Рамка 2п VALENA СЛНК | Рамка 2 поста - Legrand Valena - слоновая кость | Legrand | Valena Classic | 571 | Valena электроустановочное оборудование | 100 | ШТ | Сертифицировано | 2026-08-01 | 256.89 |  |  | 3.82 | 24.2674 | 495 | 265 | 185 | 3245067743522
774353 | Рамка 3п VALENA СЛНК | Рамка 3 поста - Legrand Valena - слоновая кость | Legrand | Valena Classic | 571 | Valena электроустановочное оборудование | 40 | ШТ | Сертифицировано | 2026-08-01 | 516.82 |  |  | 2.431 | 20.28 | 325 | 260 | 240 | 3245067743539
774401 | Выкл 1кл VALENA БЕЛ | Выключатель одноклавишный - Legrand Valena - 10А 250В схема 1 безвинтовые зажимы - белый | Legrand | Valena Classic | 571 | Valena электроустановочное оборудование | 100 | ШТ | Сертифицировано | 2027-10-26 | 494.88 |  |  | 8.184 | 46.899 | 405 | 386 | 300 | 3245067744017
774405 | Выкл 2кл VALENA БЕЛ | Выключатель двухклавишный - Legrand Valena - 10А 250В схема 5 безвинтовые зажимы - белый | Legrand | Valena Classic | 571 | Valena электроустановочное оборудование | 100 | ШТ | Сертифицировано | 2027-10-26 | 804.09 |  |  | 8.563 | 46.899 | 405 | 386 | 300 | 3245067744055
774420 | Розетка 2К+З VALENA БЕЛ | Розетка с заземлением - Legrand Valena - без шторок 16А 250В винтовые зажимы - белый | Legrand | Valena Classic | 571 | Valena электроустановочное оборудование | 100 | ШТ | Сертифицировано | 2024-07-02 | 478.54 |  |  | 7.99 | 44.3475 | 405 | 300 | 365 | 3245067744208
774451 | Рамка 1п VALENA БЕЛ | Рамка 1 пост - Legrand Valena - белый | Legrand | Valena Classic | 571 | Valena электроустановочное оборудование | 100 | ШТ | Сертифицировано | 2026-08-01 | 122.65 |  |  | 2.082 | 13.7828 | 470 | 255 | 115 | 3245067744512
774452 | Рамка 2п VALENA БЕЛ | Рамка 2 поста - Legrand Valena - белый | Legrand | Valena Classic | 571 | Valena электроустановочное оборудование | 100 | ШТ | Сертифицировано | 2026-08-01 | 256.89 |  |  | 3.918 | 24.2674 | 495 | 265 | 185 | 3245067744529
774453 | Рамка 3п VALENA БЕЛ | Рамка 3 поста - Legrand Valena - белый | Legrand | Valena Classic | 571 | Valena электроустановочное оборудование | 40 | ШТ | Сертифицировано | 2026-08-01 | 516.82 |  |  | 2.46 | 20.28 | 325 | 260 | 240 | 3245067744536
775600 | Выключатель подсв зел. GL | Выключатель с подсветкой - Galea Life - 10 A - 250 В~ - с зелёной лампой 0,5 мA | Legrand | ЭУИ Luxe | 572 | Pro 21 / Galea электроустановочное оборудование | 10 | ШТ | Сертифицировано | 2026-08-25 | 3091.04 | Реализация складских остатков |  | 0.704 | 3.8019 | 395 | 175 | 55 | 3245067756003
775602 | Переключатель 2напр подсв GL | Переключатель на 2 направления с подсветкой - Galea Life - 10 A - 250 В~ - с зелёной лампой 0,5 мA | Legrand | ЭУИ Luxe | 572 | Pro 21 / Galea электроустановочное оборудование | 10 | ШТ | Сертифицировано | 2026-08-25 | 3753.48 | Реализация складских остатков |  | 0.675 | 3.8019 | 395 | 175 | 55 | 3245067756027
775606 | G.L.PRO21Перекл.на 2 напр. 16А | Переключатель на 2 направления - Galea Life - 16 А - 250 В~ | Legrand | ЭУИ Luxe | 572 | Pro 21 / Galea электроустановочное оборудование | 10 | ШТ | Сертифицировано | 2026-08-25 | 2089.24 | Реализация складских остатков |  | 0.657 | 3.8019 | 395 | 175 | 55 | 3245067756065
775608 | Переключатель двойн подсв GL | Переключатель на 2 направления двойной с подсветкой - Galea Life - 10 A - 250 В~ - с двумя зелёными лампами по 0,5 мA | Legrand | ЭУИ Luxe | 572 | Pro 21 / Galea электроустановочное оборудование | 10 | ШТ | Сертифицировано | 2026-08-25 | 5210.69 | Реализация складских остатков |  | 0.801 | 3.8019 | 395 | 175 | 55 | 3245067756089
775652 | Светорегулятор универ 400Вт GL | Кнопочный светорегулятор - Galea Life - 40-400 Вт - для всех видов нагрузки | Legrand | ЭУИ Luxe | 572 | Pro 21 / Galea электроустановочное оборудование | 1 | ШТ | Сертифицировано | 2027-09-29 | 20136.01 | Реализация складских остатков |  | 0.11 | 0.6768 | 100 | 94 | 72 | 3245067756522
775653 | Светорегулятор 600Вт GL | Кнопочный светорегулятор - Galea Life - 40-600 Вт | Legrand | ЭУИ Luxe | 572 | Pro 21 / Galea электроустановочное оборудование | 1 | ШТ | Сертифицировано | 2027-09-29 | 26176.74 | Реализация складских остатков |  | 0.104 | 0.6768 | 100 | 94 | 72 | 3245067756539
775654 | G.L.Светорегулятор на 400Вт | Светорегулятор с концевым выключателем - Galea Life - 40-400 Вт - 250 В~ - 50 Гц | Legrand | ЭУИ Luxe | 572 | Pro 21 / Galea электроустановочное оборудование | 1 | ШТ | Сертифицировано | 2027-09-29 | 9810.68 | Реализация складских остатков |  | 0.109 | 0.6768 | 100 | 94 | 72 | 3245067756546
775672 | GL ДДвиж б/N 240Вт р.уп бел | GaleaLife. Датчик движения ИК двухпроводный без N, 240Вт, с возможностью ручного управления. Белый | Legrand | ЭУИ Luxe | 335 | Управление освещением - автономное электроустановочное оборудование (LEGRAND) | 1 | ШТ | Сертифицировано | 2026-08-02 | 24934.1 | Реализация складских остатков |  | 0.142 | 0.6768 | 100 | 94 | 72 | 3414970978257
775673 | GL ДДвиж 1000Вт бел | GaleaLife. Датчик движения ИК трехпроводный с N, 1000Вт. Белый | Legrand | ЭУИ Luxe | 335 | Управление освещением - автономное электроустановочное оборудование (LEGRAND) | 1 | ШТ | Сертифицировано | 2026-08-02 | 26227.79 | Реализация складских остатков |  | 0.117 | 0.6768 | 100 | 94 | 72 | 3414970978271
775680 | G.L. Роз.TV тип F подкл.звезда | TV розетка - Galea Life - тип F (топология - звезда) | Legrand | ЭУИ Luxe | 572 | Pro 21 / Galea электроустановочное оборудование | 10 | ШТ | Сертифицировано | 2026-08-30 | 3588.08 | Реализация складских остатков | 13.09.2023 - Добавлен в тарифный файл | 0.81 | 3.8019 | 395 | 175 | 55 | 3245067756805
775687 | G.L. Термос.-перекл.с кн.pearl | Термостат - Galea Life - с реверсивным контактом - 220 В~ - лицевая панель - pearl | Legrand | ЭУИ Luxe | 572 | Pro 21 / Galea электроустановочное оборудование | 1 | ШТ | Сертифицировано | 2027-11-02 | 25325.83 | Реализация складских остатков |  | 0.111 | 0.6768 | 100 | 94 | 72 | 3245067756874
775689 | Термостат тепл.пола ALM GL | Термостат - Galea Life - для тёплых полов - 220 В~ - лицевая панель - Aluminium | Legrand | ЭУИ Luxe | 572 | Pro 21 / Galea электроустановочное оборудование | 1 | ШТ | Сертифицировано | 2027-11-02 | 80689.27 | Реализация складских остатков |  | 0.286 | 1.08 | 120 | 100 | 90 | 3245067756898
775690 | Термостат тепл.пола TITN GL | Термостат - Galea Life - для тёплых полов - 220 В~ - лицевая панель - Titanium | Legrand | ЭУИ Luxe | 572 | Pro 21 / Galea электроустановочное оборудование | 1 | ШТ | Сертифицировано | 2027-11-02 | 80689.27 | Реализация складских остатков |  | 0.289 | 1.08 | 120 | 100 | 90 | 3245067756904
775691 | Термостат тепл.пола PRL GL | Термостат - Galea Life - для тёплых полов - 220 В~ - лицевая панель - pearl | Legrand | ЭУИ Luxe | 572 | Pro 21 / Galea электроустановочное оборудование | 1 | ШТ | Сертифицировано | 2027-11-02 | 80689.27 | Реализация складских остатков |  | 0.291 | 1.08 | 120 | 100 | 90 | 3245067756911
775762 | GaleaLifeRJ45к.5еUTP2вых.н/экр | Информационная розетка - Galea Life - RJ45 - категория 5e - UTP - 2 коннектора - монтаж на винтах | Legrand | ЭУИ Luxe | 442 | Розетки RJ 45 Legrand | 10 | ШТ | Сертифицировано | 2026-08-10 | 3989.82 | Реализация складских остатков |  | 0.521 | 3.8019 | 395 | 175 | 55 | 3245067757628
775784 | G.L. Роз. двойная для колонки | Розетка для акустических стереосистем - Galea Life - двойная | Legrand | ЭУИ Luxe | 572 | Pro 21 / Galea электроустановочное оборудование | 10 | ШТ | Не подлежит сертификации | 2023-12-31 | 5822.84 | Реализация складских остатков |  | 0.619 | 3.8019 | 395 | 175 | 55 | 3245067757840
775785 | G.L. Роз. простая для колонки | Розетка для акустических стереосистем - Galea Life - простая | Legrand | ЭУИ Luxe | 572 | Pro 21 / Galea электроустановочное оборудование | 10 | ШТ | Не подлежит сертификации | 2023-12-31 | 4641.78 | Реализация складских остатков |  | 0.548 | 3.8019 | 395 | 175 | 55 | 3245067757857
775801 | G.L.Выключ.PRO21 | Выключатель - Galea Life - 10 A - 250 В~ | Legrand | ЭУИ Luxe | 572 | Pro 21 / Galea электроустановочное оборудование | 10 | ШТ | Сертифицировано | 2026-08-25 | 1669.98 | Реализация складских остатков |  | 0.634 | 3.8019 | 395 | 175 | 55 | 3245067758014
775804 | G.L.Выкл.дв.д/упр.рольст.PRO21 | Выключатель для рольставней с блокировкой - Galea Life - двухклавишный - 10 А - 250 В~ | Legrand | ЭУИ Luxe | 572 | Pro 21 / Galea электроустановочное оборудование | 1 | ШТ | Сертифицировано | 2026-08-25 | 5733.89 | Реализация складских остатков |  | 0.081 | 0.6768 | 100 | 94 | 72 | 3245067758045
775805 | Выключатель 2клав GL | Переключатель двух нагрузок - Galea Life - двухклавишный - 10 A - 250 В~ | Legrand | ЭУИ Luxe | 572 | Pro 21 / Galea электроустановочное оборудование | 10 | ШТ | Сертифицировано | 2026-08-25 | 3144.32 | Реализация складских остатков |  | 0.679 | 3.8019 | 395 | 175 | 55 | 3245067758052
775806 | Переключатель 2напр GL | Переключатель на два направления - Galea Life - 10 A - 250 В~ | Legrand | ЭУИ Luxe | 572 | Pro 21 / Galea электроустановочное оборудование | 10 | ШТ | Сертифицировано | 2026-08-25 | 2229.85 | Реализация складских остатков |  | 0.645 | 3.8019 | 395 | 175 | 55 | 3245067758069
775807 | G.L.Перекл.промежуточный.PRO21 | Переключатель промежуточный - Galea Life - 10 A - 250 В~ | Legrand | ЭУИ Luxe | 572 | Pro 21 / Galea электроустановочное оборудование | 10 | ШТ | Сертифицировано | 2026-08-25 | 4565.96 | Реализация складских остатков |  | 0.691 | 3.8019 | 395 | 175 | 55 | 3245067758076
775808 | Переключатель 2напр двойн GL | Переключатель на 2 направления двойной - Galea Life - 10 A - 250 В~ | Legrand | ЭУИ Luxe | 572 | Pro 21 / Galea электроустановочное оборудование | 10 | ШТ | Сертифицировано | 2026-08-25 | 3863.18 | Реализация складских остатков |  | 0.715 | 3.8019 | 395 | 175 | 55 | 3245067758083
775811 | G.L.Выключ.кнопочный PRO21 | Выключатель без фиксации - Galea Life - 10 А - 250 В~ | Legrand | ЭУИ Luxe | 572 | Pro 21 / Galea электроустановочное оборудование | 10 | ШТ | Сертифицировано | 2026-08-25 | 2104.14 | Реализация складских остатков |  | 0.682 | 3.8019 | 395 | 175 | 55 | 3245067758113
775814 | G.L.Кноп.дв.д/упр.рольст.PRO21 | Выключатель кнопочный для рольставней с блокировкой - Galea Life - двухклавишный - 10 А - 250 В~ | Legrand | ЭУИ Luxe | 572 | Pro 21 / Galea электроустановочное оборудование | 1 | ШТ | Сертифицировано | 2026-08-25 | 6470.17 | Реализация складских остатков |  | 0.085 | 0.6768 | 100 | 94 | 72 | 3245067758144
775818 | G.L.Выкл.кноп. двухкл.PRO21 | Выключатель без фиксации с двумя переключающими контактами - Galea Life - 10 А - 250 В~ | Legrand | ЭУИ Luxe | 572 | Pro 21 / Galea электроустановочное оборудование | 1 | ШТ | Сертифицировано | 2026-08-25 | 6417.74 | Реализация складских остатков |  | 0.092 | 0.6768 | 100 | 94 | 72 | 3245067758182
775827 | G.L.Перек.промеж.с подс.PRO21 | Переключатель промежуточный с подсветкой - Galea Life - 10 A - 250 В~ - с зелёной лампой 0,5 мА | Legrand | ЭУИ Luxe | 572 | Pro 21 / Galea электроустановочное оборудование | 1 | ШТ | Сертифицировано | 2026-08-25 | 6996.26 | Реализация складских остатков |  | 0.091 | 0.6768 | 100 | 94 | 72 | 3245067758274
775853 | G.L.Вык.2-х пол.д/рольст.PRO21 | Переключатель на 2 направления/кнопочный - Galea Life - механизм группового управления - 10 A - 250 В~ | Legrand | ЭУИ Luxe | 572 | Pro 21 / Galea электроустановочное оборудование | 1 | ШТ | Сертифицировано | 2024-10-21 | 17356.79 | Реализация складских остатков |  | 0.122 | 0.6768 | 100 | 94 | 72 | 3245067758533
775858 | Термостат тепл.пола БЕЛ GL | Термостат - Galea Life - для тёплых полов - 220 В~ - лицевая панель White | Legrand | ЭУИ Luxe | 572 | Pro 21 / Galea электроустановочное оборудование | 1 | ШТ | Сертифицировано | 2027-11-02 | 57279.29 | Реализация складских остатков |  | 0.3 | 1.1822 | 102 | 95 | 122 | 3245067758588
775898 | G.L.Лампа оранж.230B 1мA PRO21 | Лампа 220 В~ - 1 мA - оранжевая - Galea Life - для подсветки механизмов Кат. № 7 759 03, 7 759 18 и 7 759 01 | Legrand | ЭУИ Luxe | 572 | Pro 21 / Galea электроустановочное оборудование | 10 | ШТ | Сертифицировано | 2026-08-03 | 260.76 | Реализация складских остатков | 13.09.2023 - Добавлен в тарифный файл | 0.027 | 0.3024 | 72 | 56 | 75 | 3245067758984
775910 | Светорегулятор 1кВт GL | Светорегулятор с концевым выключателем - Galea Life - 1000 Вт - 250 В~ - 50 Гц | Legrand | ЭУИ Luxe | 572 | Pro 21 / Galea электроустановочное оборудование | 1 | ШТ | Сертифицировано | 2027-09-29 | 58302.12 | Реализация складских остатков |  | 0.26 | 0.6768 | 100 | 94 | 72 | 3245067759103
775920 | Розетка 2К+З авт GL | Розетка - Galea Life - немецкий стандарт - 2К+3 - автоматические клеммы | Legrand | ЭУИ Luxe | 572 | Pro 21 / Galea электроустановочное оборудование | 10 | ШТ | Сертифицировано | 2026-08-01 | 1378.87 | Реализация складских остатков |  | 0.792 | 3.8019 | 395 | 175 | 55 | 3245067759202
775921 | Розетка 2К+З винт GL | Розетка - Galea Life - немецкий стандарт - 2К+3 - винтовые клеммы | Legrand | ЭУИ Luxe | 572 | Pro 21 / Galea электроустановочное оборудование | 10 | ШТ | Сертифицировано | 2026-08-01 | 1338.98 | Реализация складских остатков |  | 0.672 | 3.8019 | 395 | 175 | 55 | 3245067759219
775924 | G.L.Роз.2К+З IP 44 нем. ст | Розетка - Galea Life - IP 44 - немецкий стандарт - 2К+3 - винтовые клеммы - белая лицевая панель | Legrand | ЭУИ Luxe | 572 | Pro 21 / Galea электроустановочное оборудование | 10 | ШТ | Сертифицировано | 2026-08-01 | 2216.51 | Реализация складских остатков |  | 1.006 | 3.8019 | 395 | 175 | 55 | 3245067759240
775938 | Розетка RJ11 GL | Телефонная розетка - Galea Life - RJ11 - 4 контакта - 1 коннектор | Legrand | ЭУИ Luxe | 572 | Pro 21 / Galea электроустановочное оборудование | 10 | ШТ | Сертифицировано | 2026-08-10 | 2238.78 | Реализация складских остатков |  | 0.503 | 3.8019 | 395 | 175 | 55 | 3245067759387
775965 | Розетка TV 1.5dB 2400мГц GL | TV розетка - Galea Life - топология - звезда - 2400 Мгц - 1,5 дБ | Legrand | ЭУИ Luxe | 572 | Pro 21 / Galea электроустановочное оборудование | 10 | ШТ | Сертифицировано | 2026-08-30 | 2497.51 | Реализация складских остатков |  | 0.762 | 3.8019 | 395 | 175 | 55 | 3245067759653
775985 | G.L.Каб.выв.PRO21 5кл.д.подкл. | Вывод кабеля - Galea Life - 5 зажимов для кабелей 5x2,5 мм² | Legrand | ЭУИ Luxe | 572 | Pro 21 / Galea электроустановочное оборудование | 10 | ШТ | Сертифицировано | 2025-01-15 | 2446.08 | Реализация складских остатков |  | 0.625 | 3.8019 | 395 | 175 | 55 | 3245067759851
782200 | Выкл 1кл QUTEO БЕЛ | Выключатель одноклавишный - Legrand Quteo - IP20 10А 250В винтовые зажимы накладной монтаж - белый | Legrand | Retail/PRO | 4113 | Quteo IP20 электроустановочное оборудование | 20 | ШТ | Сертифицировано | 2027-10-26 | 166.95 | [7 empty] | 3245067822005
782202 | Выкл 2кл QUTEO БЕЛ | Выключатель двухклавишный - Legrand Quteo - IP20 10А 250В винтовые зажимы накладной монтаж - белый | Legrand | Retail/PRO | 4113 | Quteo IP20 электроустановочное оборудование | 20 | ШТ | Сертифицировано | 2027-10-26 | 250.12 | [7 empty] | 3245067822029
782204 | Перекл 1кл QUTEO БЕЛ | Переключатель одноклавишный - Legrand Quteo - IP20 10А 250В винтовые зажимы накладной монтаж - белый | Legrand | Retail/PRO | 4113 | Quteo IP20 электроустановочное оборудование | 20 | ШТ | Сертифицировано | 2027-10-26 | 253.52 | [7 empty] | 3245067822043
782205 | Кнопка 1кл QUTEO БЕЛ | Выключатель кнопочный одноклавишный - Legrand Quteo - IP20 6А 250В винтовые зажимы накладной монтаж - белый | Legrand | Retail/PRO | 4113 | Quteo IP20 электроустановочное оборудование | 20 | ШТ | Сертифицировано | 2027-10-26 | 235.85 | [7 empty] | 3245067822050
782206 | Перекл 2кл QUTEO БЕЛ | Переключатель двухклавишный - Legrand Quteo - IP20 10A 250В винтовые зажимы накладной монтаж - белый | Legrand | Retail/PRO | 4113 | Quteo IP20 электроустановочное оборудование | 20 | ШТ | Сертифицировано | 2027-10-26 | 250.12 | [7 empty] | 3414970308566
782210 | Розетка 2К QUTEO БЕЛ | Розетка без заземления - Legrand Quteo - без шторок IP20 16А 250В винтовые зажимы накладной монтаж - белый | Legrand | Retail/PRO | 4113 | Quteo IP20 электроустановочное оборудование | 20 | ШТ | Сертифицировано | 2027-10-27 | 159.08 | [7 empty] | 3245067822104
782211 | Розетка 2К+З QUTEO БЕЛ | Розетка с заземлением - Legrand Quteo - без шторок IP20 16А 250В винтовые зажимы накладной монтаж - белый | Legrand | Retail/PRO | 4113 | Quteo IP20 электроустановочное оборудование | 20 | ШТ | Сертифицировано | 2027-10-27 | 165.72 | [7 empty] | 3245067822111
782214 | Розетка RJ11 QUTEO БЕЛ | Розетка телефонная RJ11 - Legrand Quteo - IP20 накладной монтаж - белый | Legrand | Retail/PRO | 4113 | Quteo IP20 электроустановочное оборудование | 20 | ШТ | Сертифицировано | 2026-08-10 | 347.83 | [7 empty] | 3245067822142
782215 | Розетка TV QUTEO БЕЛ | Розетка TV (телевизионная) - Legrand Quteo - "звезда" IP20 накладной монтаж - белый | Legrand | Retail/PRO | 4113 | Quteo IP20 электроустановочное оборудование | 20 | ШТ | Сертифицировано | 2026-08-10 | 388.59 | [7 empty] | 3245067822159
782216 | Вывод кабеля IP21 QUTEO БЕЛ | Вывод кабеля - Legrand Quteo - IP20 накладной монтаж - белый | Legrand | Retail/PRO | 4113 | Quteo IP20 электроустановочное оборудование | 20 | ШТ | Не подлежит сертификации | 2024-12-31 | 216.55 | Реализация складских остатков |  | 0.5 | 8.2565 | 386 | 186 | 115 | 3245067822166
782219 | Радио розетка QUTEO БЕЛ | Розетка для радиотрансляционной сети - Legrand Quteo - IP20 накладной монтаж - белый | Legrand | Retail/PRO | 4113 | Quteo IP20 электроустановочное оборудование | 20 | ШТ | Информация по запросу | - | 114.25 |  |  |  | 8.5215 | 390 | 190 | 115 | 3245067822197
782220 | Розетка 2К+З шт QUTEO БЕЛ | Розетка с заземлением - Legrand Quteo - со шторками IP20 16А 250В винтовые зажимы накладной монтаж - белый | Legrand | Retail/PRO | 4113 | Quteo IP20 электроустановочное оборудование | 20 | ШТ | Сертифицировано | 2027-10-27 | 225.53 |  |  | 0.95 | 8.2565 | 386 | 186 | 115 | 3245067822203
782223 | Розетка 2X2К+З шт БЕЛ | Розеточный блок 2 x 2К+З с защитными шторками - 16 A - 250 В~ - Quteo IP 20 - Белый | Legrand | Retail/PRO | 4113 | Quteo IP20 электроустановочное оборудование | 10 | ШТ | Информация по запросу | - | 154.81 | [7 empty] | 3245067822234
782224 | Роз. RJ45 кат5е UTP QUTEO БЕЛ | Розетка компьютерная RJ45 категория 5e UTP - Legrand Quteo - IP20 накладной монтаж - белый | Legrand | Retail/PRO | 442 | Розетки RJ 45 Legrand | 20 | ШТ | Сертифицировано | 2026-08-10 | 504.43 | [7 empty] | 3245067822241
782228 | Роз.2ХRJ45 кат5е UTP QUTEO БЕЛ | Розетка компьютерная двойная RJ45 категория 5e UTP - Legrand Quteo - IP20 накладной монтаж - белый | Legrand | Retail/PRO | 442 | Розетки RJ 45 Legrand | 20 | ШТ | Сертифицировано | 2026-08-10 | 967.52 | Реализация складских остатков |  | 0.85 | 8.2565 | 386 | 186 | 115 | 3245067822289
782230 | Выкл 1кл QUTEO СЛНК | Выключатель одноклавишный - Legrand Quteo - IP20 10А 250В винтовые зажимы накладной монтаж - слоновая кость | Legrand | Retail/PRO | 4113 | Quteo IP20 электроустановочное оборудование | 20 | ШТ | Сертифицировано | 2027-10-26 | 166.95 | [7 empty] | 3245067822302
782231 | Розетка 2X2К QUTEO БЕЛ | Розеточный блок двойной без заземления - Legrand Quteo - с предварительным подключением без шторок IP20 16А 250В винтовые зажимы накладной монтаж - белый | Legrand | Retail/PRO | 4113 | Quteo IP20 электроустановочное оборудование | 10 | ШТ | Сертифицировано | 2027-10-27 | 263.49 |  |  | 0.7 | 8.257 | 386 | 186 | 115 | 3414971703476
782232 | Выкл 2кл QUTEO СЛНК | Выключатель двухклавишный - Legrand Quteo - IP20 10А 250В винтовые зажимы накладной монтаж - слоновая кость | Legrand | Retail/PRO | 4113 | Quteo IP20 электроустановочное оборудование | 20 | ШТ | Сертифицировано | 2027-10-26 | 250.12 | [7 empty] | 3245067822326
782233 | Розетка 2X2К+З QUTEO БЕЛ | Розеточный блок двойной с заземлением - Legrand Quteo - с предварительным подключением без шторок IP20 16А 250В винтовые зажимы накладной монтаж - белый | Legrand | Retail/PRO | 4113 | Quteo IP20 электроустановочное оборудование | 10 | ШТ | Сертифицировано | 2027-10-27 | 274.46 |  |  | 0.7 | 8.257 | 386 | 186 | 115 | 3414971703568
782234 | Перекл 1кл QUTEO СЛНК | Переключатель одноклавишный - Legrand Quteo - IP20 10А 250В винтовые зажимы накладной монтаж - слоновая кость | Legrand | Retail/PRO | 4113 | Quteo IP20 электроустановочное оборудование | 20 | ШТ | Сертифицировано | 2027-10-26 | 253.52 | [7 empty] | 3245067822340
782235 | Кнопка 1кл QUTEO СЛНК | Выключатель кнопочный одноклавишный - Legrand Quteo - IP20 6А 250В винтовые зажимы накладной монтаж - слоновая кость | Legrand | Retail/PRO | 4113 | Quteo IP20 электроустановочное оборудование | 20 | ШТ | Сертифицировано | 2027-10-26 | 235.85 | [7 empty] | 3245067822357
782236 | Перекл 2кл QUTEO СЛНК | Переключатель двухклавишный - Legrand Quteo - IP20 10A 250В винтовые зажимы накладной монтаж - слоновая кость | Legrand | Retail/PRO | 4113 | Quteo IP20 электроустановочное оборудование | 20 | ШТ | Сертифицировано | 2027-10-26 | 250.12 | [7 empty] | 3414970308542
782237 | Розетка 2X2К+З шт QUTEO БЕЛ | Розеточный блок двойной с заземлением - Legrand Quteo - с предварительным подключением со шторками IP20 16А 250В винтовые зажимы накладной монтаж - белый | Legrand | Retail/PRO | 4113 | Quteo IP20 электроустановочное оборудование | 10 | ШТ | Сертифицировано | 2027-10-27 | 344.02 |  |  | 0.7 | 8.257 | 386 | 186 | 115 | 3414971703650
782238 | Розетка 3X2К+З шт QUTEO БЕЛ | Розеточный блок тройной с заземлением - Legrand Quteo - с предварительным подключением со шторками IP20 16А 250В винтовые зажимы накладной монтаж - белый | Legrand | Retail/PRO | 4113 | Quteo IP20 электроустановочное оборудование | 10 | ШТ | Сертифицировано | 2027-10-27 | 443.89 |  |  | 0.7 | 8.257 | 386 | 186 | 115 | 3414971703742
782240 | Розетка 2К QUTEO СЛНК | Розетка без заземления - Legrand Quteo - без шторок IP20 16А 250В винтовые зажимы накладной монтаж - слоновая кость | Legrand | Retail/PRO | 4113 | Quteo IP20 электроустановочное оборудование | 20 | ШТ | Сертифицировано | 2027-10-27 | 159.08 | [7 empty] | 3245067822401
782241 | Розетка 2К+З QUTEO СЛНК | Розетка с заземлением - Legrand Quteo - без шторок IP20 16А 250В винтовые зажимы накладной монтаж - слоновая кость | Legrand | Retail/PRO | 4113 | Quteo IP20 электроустановочное оборудование | 20 | ШТ | Сертифицировано | 2027-10-27 | 165.72 | [7 empty] | 3245067822418
782244 | Розетка RJ11 QUTEO СЛНК | Розетка телефонная RJ11 - Legrand Quteo - IP20 накладной монтаж - слоновая кость | Legrand | Retail/PRO | 4113 | Quteo IP20 электроустановочное оборудование | 20 | ШТ | Сертифицировано | 2026-08-10 | 347.83 | [7 empty] | 3245067822449
782245 | Розетка TV QUTEO СЛНК | Розетка TV (телевизионная) - Legrand Quteo - "звезда" IP20 накладной монтаж - слоновая кость | Legrand | Retail/PRO | 4113 | Quteo IP20 электроустановочное оборудование | 20 | ШТ | Сертифицировано | 2026-08-30 | 388.59 | [7 empty] | 3245067822456
782246 | Вывод кабеля IP21 QUTEO СЛНК | Вывод кабеля - Legrand Quteo - IP20 накладной монтаж - слоновая кость | Legrand | Retail/PRO | 4113 | Quteo IP20 электроустановочное оборудование | 20 | ШТ | Сертифицировано | 2026-08-01 | 216.55 | Реализация складских остатков |  | 0.5 | 8.2565 | 386 | 186 | 115 | 3245067822463
782249 | Радио розетка QUTEO СЛНК | Розетка для радиотрансляционной сети - Legrand Quteo - IP20 накладной монтаж - слоновая кость | Legrand | Retail/PRO | 4113 | Quteo IP20 электроустановочное оборудование | 20 | ШТ | Сертифицировано | 2026-08-01 | 114.25 |  |  |  | 8.5215 | 390 | 190 | 115 | 3245067822494
782250 | Розетка 2К+З шт QUTEO СЛНК | Розетка с заземлением - Legrand Quteo - со шторками IP20 16А 250В винтовые зажимы накладной монтаж - слоновая кость | Legrand | Retail/PRO | 4113 | Quteo IP20 электроустановочное оборудование | 20 | ШТ | Сертифицировано | 2027-10-27 | 225.53 |  |  | 0.95 | 8.2565 | 386 | 186 | 115 | 3245067822500
782251 | Роз RJ11+RJ45 5eUTP QUTEO СЛНК | Розетка двойная RJ11+RJ45 категория 5e UTP - Legrand Quteo - IP20 накладной монтаж - слоновая кость | Legrand | Retail/PRO | 442 | Розетки RJ 45 Legrand | 20 | ШТ | Сертифицировано | 2026-08-10 | 874.12 | Реализация складских остатков |  | 0.85 | 8.2565 | 386 | 186 | 115 | 3245067822517
782254 | Роз. RJ45 кат5е UTP QUTEO СЛНК | Розетка компьютерная RJ45 категория 5e UTP - Legrand Quteo - IP20 накладной монтаж - слоновая кость | Legrand | Retail/PRO | 442 | Розетки RJ 45 Legrand | 20 | ШТ | Сертифицировано | 2026-08-10 | 504.43 | [7 empty] | 3245067822548
782260 | Выкл 1кл QUTEO ДЕР | Выключатель одноклавишный - Legrand Quteo - IP20 10А 250В винтовые зажимы накладной монтаж - дерево | Legrand | Retail/PRO | 4113 | Quteo IP20 электроустановочное оборудование | 20 | ШТ | Сертифицировано | 2027-10-26 | 419.28 | [7 empty] | 3245067822609
782261 | Розетка 2X2К QUTEO СЛНК | Розеточный блок двойной без заземления - Legrand Quteo - с предварительным подключением без шторок IP20 16А 250В винтовые зажимы накладной монтаж - слоновая кость | Legrand | Retail/PRO | 4113 | Quteo IP20 электроустановочное оборудование | 10 | ШТ | Сертифицировано | 2027-10-27 | 263.49 |  |  | 0.7 | 8.257 | 386 | 186 | 115 | 3414971703506
782262 | Выкл 2кл QUTEO ДЕР | Выключатель двухклавишный - Legrand Quteo - IP20 10А 250В винтовые зажимы накладной монтаж - дерево | Legrand | Retail/PRO | 4113 | Quteo IP20 электроустановочное оборудование | 20 | ШТ | Сертифицировано | 2027-10-26 | 531.46 | [7 empty] | 3245067822623
782263 | Розетка 2X2К+З QUTEO СЛНК | Розеточный блок двойной с заземлением - Legrand Quteo - с предварительным подключением без шторок IP20 16А 250В винтовые зажимы накладной монтаж - слоновая кость | Legrand | Retail/PRO | 4113 | Quteo IP20 электроустановочное оборудование | 10 | ШТ | Сертифицировано | 2027-10-27 | 274.46 |  |  | 0.7 | 8.257 | 386 | 186 | 115 | 3414971703599
782264 | Перекл 1кл QUTEO ДЕР | Переключатель одноклавишный - Legrand Quteo - IP20 10А 250В винтовые зажимы накладной монтаж - дерево | Legrand | Retail/PRO | 4113 | Quteo IP20 электроустановочное оборудование | 20 | ШТ | Сертифицировано | 2027-10-26 | 521.52 | [7 empty] | 3245067822647
782266 | Перекл 2кл QUTEO ДЕР | Переключатель двухклавишный - Legrand Quteo - IP20 10A 250В винтовые зажимы накладной монтаж - дерево | Legrand | Retail/PRO | 4113 | Quteo IP20 электроустановочное оборудование | 20 | ШТ | Сертифицировано | 2027-10-26 | 568.01 | [7 empty] | 3414970323149
782267 | Розетка 2X2К+З шт QUTEO СЛНК | Розеточный блок двойной с заземлением - Legrand Quteo - с предварительным подключением со шторками IP20 16А 250В винтовые зажимы накладной монтаж - слоновая кость | Legrand | Retail/PRO | 4113 | Quteo IP20 электроустановочное оборудование | 10 | ШТ | Сертифицировано | 2027-10-27 | 344.02 |  |  | 0.7 | 8.257 | 386 | 186 | 115 | 3414971703681
782268 | Розетка 3X2К+З шт QUTEO СЛНК | Розеточный блок тройной с заземлением - Legrand Quteo - с предварительным подключением со шторками IP20 16А 250В винтовые зажимы накладной монтаж - слоновая кость | Legrand | Retail/PRO | 4113 | Quteo IP20 электроустановочное оборудование | 10 | ШТ | Сертифицировано | 2027-10-27 | 443.89 |  |  | 0.7 | 8.257 | 386 | 186 | 115 | 3414971703773
782269 | Розетка TV QUTEO ДЕР | Розетка TV (телевизионная) - Legrand Quteo - "звезда" IP20 накладной монтаж - дерево | Legrand | Retail/PRO | 4113 | Quteo IP20 электроустановочное оборудование | 20 | ШТ | Сертифицировано | 2026-08-30 | 631.14 | [7 empty] | 3245067822692
782270 | Розетка 2К QUTEO ДЕР | Розетка без заземления - Legrand Quteo - без шторок IP20 16А 250В винтовые зажимы накладной монтаж - дерево | Legrand | Retail/PRO | 4113 | Quteo IP20 электроустановочное оборудование | 20 | ШТ | Сертифицировано | 2027-10-27 | 374.84 | [7 empty] | 3245067822708
782271 | Розетка 2К+З QUTEO ДЕР | Розетка с заземлением - Legrand Quteo - без шторок IP20 16А 250В винтовые зажимы накладной монтаж - дерево | Legrand | Retail/PRO | 4113 | Quteo IP20 электроустановочное оборудование | 20 | ШТ | Сертифицировано | 2027-10-27 | 437.4 | [7 empty] | 3245067822715
782274 | Розетка RJ11 QUTEO ДЕР | Розетка телефонная RJ11 - Legrand Quteo - IP20 накладной монтаж - дерево | Legrand | Retail/PRO | 4113 | Quteo IP20 электроустановочное оборудование | 20 | ШТ | Сертифицировано | 2026-08-10 | 564.76 | [7 empty] | 3245067822746
782280 | Розетка 2К+З шт QUTEO ДЕР | Розетка с заземлением - Legrand Quteo - со шторками IP20 16А 250В винтовые зажимы накладной монтаж - дерево | Legrand | Retail/PRO | 4113 | Quteo IP20 электроустановочное оборудование | 20 | ШТ | Сертифицировано | 2027-10-27 | 448.5 | [7 empty] | 3245067822807
782281 | Розетка 2X2К QUTEO ДЕР | Розеточный блок двойной без заземления - Legrand Quteo - с предварительным подключением без шторок IP20 16А 250В винтовые зажимы накладной монтаж - дерево | Legrand | Retail/PRO | 4113 | Quteo IP20 электроустановочное оборудование | 10 | ШТ | Сертифицировано | 2027-10-27 | 573.2 |  |  | 0.7 | 8.257 | 386 | 186 | 115 | 3414971703537
782283 | Розетка 2X2К+З шт ДЕРВ | Розеточный блок 2 x 2К+З с защитными шторками - 16 A - 250 В~ - Quteo IP 20 - Дерево | Legrand | Retail/PRO | 4113 | Quteo IP20 электроустановочное оборудование | 10 | ШТ | Информация по запросу | - | 308.95 | [7 empty] | 3245067822838
782287 | Розетка 2X2К+З шт QUTEO ДЕР | Розеточный блок двойной с заземлением - Legrand Quteo - с предварительным подключением со шторками IP20 16А 250В винтовые зажимы накладной монтаж - дерево | Legrand | Retail/PRO | 4113 | Quteo IP20 электроустановочное оборудование | 10 | ШТ | Сертифицировано | 2027-10-27 | 686.55 |  |  | 0.7 | 8.257 | 386 | 186 | 115 | 3414971703711
782288 | Розетка 3X2К+З шт QUTEO ДЕР | Розеточный блок тройной с заземлением - Legrand Quteo - с предварительным подключением со шторками IP20 16А 250В винтовые зажимы накладной монтаж - дерево | Legrand | Retail/PRO | 4113 | Quteo IP20 электроустановочное оборудование | 10 | ШТ | Сертифицировано | 2027-10-27 | 908.19 |  |  | 0.7 | 8.257 | 386 | 186 | 115 | 3414971703803
782293 | Розетка 2X2К+З QUTEO ДЕР | Розеточный блок двойной с заземлением - Legrand Quteo - с предварительным подключением без шторок IP20 16А 250В винтовые зажимы накладной монтаж - дерево | Legrand | Retail/PRO | 4113 | Quteo IP20 электроустановочное оборудование | 10 | ШТ | Сертифицировано | 2027-10-27 | 582.05 |  |  | 0.7 | 8.257 | 386 | 186 | 115 | 3414971703629
782304 | Перекл 1кл IP44 QUTEO БЕЛ | Переключатель одноклавишный - Legrand Quteo - IP44 10А 250В винтовые зажимы накладной монтаж - белый | Legrand | Retail/PRO | 4114 | Quteo IP44 электроустановочное оборудование | 10 | ШТ | Сертифицировано | 2025-03-02 | 647.19 | Реализация складских остатков | 13.09.2023 - Добавлен в тарифный файл | [5 empty] | 3245067823040
782305 | Кнопка 1кл IP44 QUTEO БЕЛ | Выключатель кнопочный одноклавишный - Legrand Quteo - IP44 6А 250В винтовые зажимы накладной монтаж - белый | Legrand | Retail/PRO | 4114 | Quteo IP44 электроустановочное оборудование | 10 | ШТ | Сертифицировано | 2025-03-02 | 564.11 | Реализация складских остатков | [6 empty] | 3245067823057
782309 | Выкл 1кл двухп. IP44 QUTEO БЕЛ | Выключатель двухполюсный одноклавишный - Legrand Quteo - IP44 10А 250В винтовые зажимы накладной монтаж - белый | Legrand | Retail/PRO | 4114 | Quteo IP44 электроустановочное оборудование | 10 | ШТ | Сертифицировано | 2025-03-02 | 1039.09 | Реализация складских остатков | 13.09.2023 - Добавлен в тарифный файл | [5 empty] | 3245067823095
782318 | Выкл+роз2К+З шт IP44 QUTEO БЕЛ | Блок выключатель и розетка с заземлением с защитными шторками - Legrand Quteo - IP44 16А 250В винтовые зажимы накладной монтаж - белый | Legrand | Retail/PRO | 4114 | Quteo IP44 электроустановочное оборудование | 5 | ШТ | Сертифицировано | 2024-10-27 | 1484.57 | Реализация складских остатков | [6 empty] | 3245067823187
782339 | Выкл 1кл двухп. IP44 QUTEO СЕР | Выключатель двухполюсный одноклавишный - Legrand Quteo - IP44 10А 250В винтовые зажимы накладной монтаж - серый | Legrand | Retail/PRO | 4114 | Quteo IP44 электроустановочное оборудование | 10 | ШТ | Сертифицировано | 2025-03-02 | 1039.09 | Реализация складских остатков | [6 empty] | 3245067823392
801011 | Болт М6 BTRCC 6х20 EZ (100шт.) | Болт М6 BTRCC 6х20 EZ (100шт.) | Cablofil | Cablofil | 267 | Аксессуары для лотков универсальные | 1 | Упаковка | Не подлежит сертификации | 2024-12-31 | 4351.81 | Реализация складских остатков | [6 empty] | 3599078010112
801111 | Болт М8 BTRL 8х15мм (100 шт.) | Болт М8 BTRL 8х15мм (100 шт.) | Cablofil | Cablofil | 267 | Аксессуары для лотков универсальные | 1 | Упаковка | Не подлежит сертификации | 2024-12-31 | 11393.41 | Реализация складских остатков |  | 0 | 0 | 0 | 0 | 0 | 3599078011119
801321 | Болт VHM8х20 EZ (100 шт.) | Болт VHM8х20 EZ (100 шт.) | Cablofil | Cablofil | 267 | Аксессуары для лотков универсальные | 1 | Упаковка | Не подлежит сертификации | 2024-12-31 | 6726.14 | Реализация складских остатков | [6 empty] | 3599078013212
801401 | Болт VHM12х25 EZ (100 шт.) | Болт VHM12х25 EZ (100 шт.) | Cablofil | Cablofil | 267 | Аксессуары для лотков универсальные | 1 | Упаковка | Не подлежит сертификации | 2024-12-31 | 20012.77 | Реализация складских остатков | [6 empty] | 3599078014011
801461 | Болт VHM12x70 EZ (50 шт.) | Болт VHM12x70 EZ (50 шт.) | Cablofil | Cablofil | 267 | Аксессуары для лотков универсальные | 1 | Упаковка | Не подлежит сертификации | 2024-12-31 | 34671.8 | Реализация складских остатков | [6 empty] | 3599078014615
801511 | Шайба RM8 EZ (100 шт.) | Шайба RM8 EZ (100 шт.) | Cablofil | Cablofil | 267 | Аксессуары для лотков универсальные | 1 | Упаковка | Не подлежит сертификации | 2024-12-31 | 1367.36 | Реализация складских остатков | [6 empty] | 3599078015117
801531 | Шайба RM12 EZ (100 шт.) | Шайба RM12 EZ (100 шт.) | Cablofil | Cablofil | 267 | Аксессуары для лотков универсальные | 1 | Упаковка | Не подлежит сертификации | 2024-12-31 | 6737.83 | Реализация складских остатков | [6 empty] | 3599078015315
801611 | Гайка М8 HM8 EZ (100 шт.) | Гайка М8 HM8 EZ (100 шт.) | Cablofil | Cablofil | 267 | Аксессуары для лотков универсальные | 1 | Упаковка | Не подлежит сертификации | 2024-12-31 | 2058.34 | Реализация складских остатков | [6 empty] | 3599078016114
801701 | Шпилька М6 TF6 EZ 1000 мм | Шпилька М6 Tf6 Ez 1000 Мм | Cablofil | Cablofil | 267 | Аксессуары для лотков универсальные | 50 | ШТ | Не подлежит сертификации | 2024-12-31 | 363.78 | Реализация складских остатков | [6 empty] | 3599078017012
801711 | Шпилька М8 TF8 EZ 1000 мм | Шпилька М8 Tf8 Ez 1000 Мм | Cablofil | Cablofil | 267 | Аксессуары для лотков универсальные | 25 | ШТ | Не подлежит сертификации | 2024-12-31 | 566.58 | Реализация складских остатков | [6 empty] | 3599078017111
801751 | Муфта MF 8x20 (50шт.) | Муфта Mf 8x20 (50шт.) | Cablofil | Cablofil | 267 | Аксессуары для лотков универсальные | 1 | Упаковка | Не подлежит сертификации | 2024-12-31 | 8859.18 | Реализация складских остатков | [6 empty] | 3599078017517
801831 | Гайка M12 EZ тип E41 (100 шт.) | Гайка M12 EZ тип E41 (100 шт.) | Cablofil | Cablofil | 267 | Аксессуары для лотков универсальные | 1 | Упаковка | Не подлежит сертификации | 2024-12-31 | 24013.9 | Реализация складских остатков | [6 empty] | 3599078018316
C4001L/2 | Выключатель, 16 А, 2 модуля | Выключатель, 16 А, 2 модуля | Bticino | ЭУИ Luxe | 2204 | Luna электроустановочные изделия Bticino | 10 | ШТ | Информация по запросу | - | 1416.74 | Реализация складских остатков |  | 0.32 | 1.6335 | 275 | 108 | 55 | 8012199257990
CB00120 | Бокс IP66 + 6 Х PTC (130-140) | Бокс IP66 + 6 Х PTC (130-140) | Zucchini | Transformers | 4421 | Трансформаторы серии Zucchini | 1 | ШТ | Не подлежит сертификации | 2023-12-31 | 71604.15 | Реализация складских остатков |  |  | 2.28 | 190 | 120 | 100
CB01414 | Вентил-ры 1250-2000 кВА +40 % | Вентилятор для трансформатора 1250 - 2000 кВА | Zucchini | Transformers | 4421 | Трансформаторы серии Zucchini | 1 | ШТ | Сертифицировано | 2026-08-01 | 583227.2 | Реализация складских остатков
CB02400 | Бокс IP66 + 6 х PTC (110-120) | Бокс IP66 + 6 х PTC (110-120) | Zucchini | Transformers | 4421 | Трансформаторы серии Zucchini | 1 | ШТ | Не подлежит сертификации | 2023-12-31 | 72084.88 | Реализация складских остатков |  |  | 3.9616 | 249 | 215 | 74
CB02444 | Вентиляторы 0-250 КВА +40 % | Вентилятор для трансформатора 0-250 кВА +40 % | Zucchini | Transformers | 4421 | Трансформаторы серии Zucchini | 1 | ШТ | Сертифицировано | 2026-08-01 | 265625.54 | Реализация складских остатков |  |  | 36.1461 | 1383 | 264 | 99
CB02454 | Вентиляторы 315-800 КВА +40 % | Вентилятор для трансформатора 315-800 кВА +40 % | Zucchini | Transformers | 4421 | Трансформаторы серии Zucchini | 1 | ШТ | Сертифицировано | 2026-08-01 | 265625.54 | Реализация складских остатков |  |  | 23.7952 | 1280 | 110 | 169
CM011100 | Наб.рол./прокл.каб. FASROLLER | Наб.рол. для прокл.каб. FASROLLER | Cablofil | Cablofil | 246 | Аксессуары для пров. лотков прочие | 1 | ШТ | Не подлежит сертификации | 2024-12-31 | 116613.66 | Реализация складских остатков | [6 empty] | 3599070111008
CM013010 | Профиль монтажн RCSN 1000 GS | Профиль монтажный RCSN 1000 GS | Cablofil | Cablofil | 267 | Аксессуары для лотков универсальные | 1 | ШТ | Не подлежит сертификации | 2024-12-31 | 3293.34 | Реализация складских остатков | [6 empty] | 3599070130108
CM013013 | Профиль монтажн RCSN 1000 HDG | Профиль монтажный RCSN 1000 HDG | Cablofil | Cablofil | 267 | Аксессуары для лотков универсальные | 1 | ШТ | Не подлежит сертификации | 2024-12-31 | 4116.66 | Реализация складских остатков | [6 empty] | 3599070130139
CM013030 | Профиль монтажн RCSN 3000 GS | Профиль монтажный RCSN 3000 GS | Cablofil | Cablofil | 267 | Аксессуары для лотков универсальные | 1 | ШТ | Не подлежит сертификации | 2024-12-31 | 8919.42 | Реализация складских остатков | [6 empty] | 3599070130306
CM013033 | Профиль монтажн RCSN 3000 HDG | Профиль монтажный RCSN 3000 HDG | Cablofil | Cablofil | 267 | Аксессуары для лотков универсальные | 1 | ШТ | Не подлежит сертификации | 2024-12-31 | 11663.84 | Реализация складских остатков | [6 empty] | 3599070130337
CM013038 | Профиль монтажн RCSN 3000 304L | Профиль монтажн RCSN 3000 304L | Cablofil | Cablofil | 247 | Аксессуары для лотков нерж. cталь | 1 | ШТ | Не подлежит сертификации | 2024-12-31 | 37324.36 | Реализация складских остатков | [6 empty] | 3599070130382
CM013150 | Профиль монтажн. RCSN150GS | Профиль монтажный RCSN150GS | Cablofil | Cablofil | 267 | Аксессуары для лотков универсальные | 10 | ШТ | Не подлежит сертификации | 2024-12-31 | 786.9 | Реализация складских остатков | [6 empty] | 3599070131501
CM013153 | Профиль монтажн. RCSN150HDG | Профиль монтажный RCSN150HDG | Cablofil | Cablofil | 267 | Аксессуары для лотков универсальные | 10 | ШТ | Не подлежит сертификации | 2024-12-31 | 963.31 | Реализация складских остатков | [6 empty] | 3599070131532
CM013203 | Профиль монтажный RCSN 200 HDG | Профиль Монтажный Rcsn 200 Hdg | Cablofil | Cablofil | 267 | Аксессуары для лотков универсальные | 10 | ШТ | Не подлежит сертификации | 2024-12-31 | 1235.02 | Реализация складских остатков | [6 empty] | 3599070132034
CM013204 | Проф монтажн RCSN 200 SS 316L | Профиль монтажный RCSN 200 SS 316L | Cablofil | Cablofil | 247 | Аксессуары для лотков нерж. cталь | 1 | ШТ | Не подлежит сертификации | 2024-12-31 | 5241.76 | Реализация складских остатков | [6 empty] | 3599070132041
CM013303 | Профиль монтажный RCSN 300 HDG | Профиль Монтажный Rcsn 300 Hdg | Cablofil | Cablofil | 267 | Аксессуары для лотков универсальные | 10 | ШТ | Не подлежит сертификации | 2024-12-31 | 1818.16 | Реализация складских остатков | [6 empty] | 3599070133031
CM013304 | Проф монтажн RCSN 300 SS 316L | Профиль монтажный RCSN 300 SS 316L | Cablofil | Cablofil | 247 | Аксессуары для лотков нерж. cталь | 1 | ШТ | Не подлежит сертификации | 2024-12-31 | 7890.34 | Реализация складских остатков | [6 empty] | 3599070133048
CM013400 | Профиль монтажн RCSN400GS | Профиль монтажный RCSN400GS | Cablofil | Cablofil | 267 | Аксессуары для лотков универсальные | 10 | ШТ | Не подлежит сертификации | 2024-12-31 | 1440.71 | Реализация складских остатков | [6 empty] | 3599070134007
CM013403 | Профиль монтажный RCSN 400 HDG | Профиль монтажный RCSN 400 HDG | Cablofil | Cablofil | 267 | Аксессуары для лотков универсальные | 10 | ШТ | Не подлежит сертификации | 2024-12-31 | 2006.53 | Реализация складских остатков | [6 empty] | 3599070134038
CM013404 | Профиль монтажн. RCSN 400 316L | Профиль монтажный RCSN 400 316L | Cablofil | Cablofil | 247 | Аксессуары для лотков нерж. cталь | 20 | ШТ | Не подлежит сертификации | 2024-12-31 | 10517.2 | Реализация складских остатков | [6 empty] | 3599070134045
CM013503 | Профиль монтажный RCSN 500 HDG | Профиль Монтажный Rcsn 500 Hdg | Cablofil | Cablofil | 267 | Аксессуары для лотков универсальные | 10 | ШТ | Не подлежит сертификации | 2024-12-31 | 2357.8 | Реализация складских остатков | [6 empty] | 3599070135035
CM350820 | Консоль CB 150 GS | Консоль CB 150 GS | Cablofil | Cablofil | 267 | Аксессуары для лотков универсальные | 10 | ШТ | Не подлежит сертификации | 2023-12-31 | 541.88 | Реализация складских остатков | [6 empty] | 3599073508201
CM556100 | Кроншт. Г-образный CSN 100 GS | Кроншт. Г-Образный Csn 100 Gs | Cablofil | Cablofil | 267 | Аксессуары для лотков универсальные | 20 | ШТ | Не подлежит сертификации | 2024-12-31 | 1045.28 | Реализация складских остатков | [6 empty] | 3599075561006
CM556110 | Кроншт. Г-образный CSN 150 GS | Кроншт. Г-Образный Csn 150 Gs | Cablofil | Cablofil | 267 | Аксессуары для лотков универсальные | 20 | ШТ | Не подлежит сертификации | 2024-12-31 | 1509.42 | Реализация складских остатков | [6 empty] | 3599075561105
CM556120 | Кроншт. Г-образный CSN 200 GS | Кроншт. Г-Образный Csn 200 Gs | Cablofil | Cablofil | 267 | Аксессуары для лотков универсальные | 10 | ШТ | Не подлежит сертификации | 2024-12-31 | 1612.39 | Реализация складских остатков | [6 empty] | 3599075561204
CM556130 | Кроншт. Г-образный CSN 300 GS | Кроншт. Г-Образный Csn 300 Gs | Cablofil | Cablofil | 267 | Аксессуары для лотков универсальные | 20 | ШТ | Не подлежит сертификации | 2024-12-31 | 1989.68 | Реализация складских остатков | [6 empty] | 3599075561303
CM556140 | Кроншт. Г-образный CSN 400 GS | Кроншт. Г-Образный Csn 400 Gs | Cablofil | Cablofil | 267 | Аксессуары для лотков универсальные | 20 | ШТ | Не подлежит сертификации | 2024-12-31 | 2377.72 | Реализация складских остатков | [6 empty] | 3599075561402
CM556300 | Кроншт. С-образн. CSNS 100 GS | Кроншт. С-Образн. Csns 100 Gs | Cablofil | Cablofil | 267 | Аксессуары для лотков универсальные | 10 | ШТ | Не подлежит сертификации | 2024-12-31 | 2551.67 | Реализация складских остатков | [6 empty] | 3599075563000
CM556320 | Кроншт. С-образн. CSNS 200 GS | Кроншт. С-Образн. Csns 200 Gs | Cablofil | Cablofil | 267 | Аксессуары для лотков универсальные | 10 | ШТ | Не подлежит сертификации | 2024-12-31 | 3110.54 | Реализация складских остатков | [6 empty] | 3599075563208
CM556330 | Кроншт. С-образн. CSNS 300 GS | Кроншт. С-Образн. Csns 300 Gs | Cablofil | Cablofil | 267 | Аксессуары для лотков универсальные | 10 | ШТ | Не подлежит сертификации | 2024-12-31 | 4116.66 | Реализация складских остатков | [6 empty] | 3599075563307
CM557300 | Уголок CEQ100 (110х58х30мм) | Уголок Ceq100 (110х58х30мм) | Cablofil | Cablofil | 267 | Аксессуары для лотков универсальные | 25 | ШТ | Не подлежит сертификации | 2024-12-31 | 280.78 | Реализация складских остатков | [6 empty] | 3599075573009
CM558011 | Шайба CE25 GS (50 шт) | Шайба CE25 GS (50 шт) | Cablofil | Cablofil | 245 | Аксессуары для пров. лотков EZ/GS | 1 | Упаковка | Не подлежит сертификации | 2024-12-31 | 2684.38 | Реализация складских остатков | [6 empty] | 3599075580113
CM558013 | Шайба CE25GC (50 шт.) | Шайба Ce25gc (50 Шт.) | Cablofil | Cablofil | 243 | Аксессуары для пров. лотков HDG/DC | 1 | Упаковка | Не подлежит сертификации | 2024-12-31 | 4384.22 | Реализация складских остатков | [6 empty] | 3599075580137
CM558018 | Шайба CE25 304L (50шт) | Шайба CE25 304L (50шт) | Cablofil | Cablofil | 244 | Аксессуары для пров. лотков нерж.сталь | 1 | Упаковка | Не подлежит сертификации | 2024-12-31 | 14526.04 | Реализация складских остатков | [6 empty] | 3599075580182
CM558021 | Шайба-винт М6 CE25VS GS (50шт) | Шайба-винт М6 CE25VS GS (50шт) | Cablofil | Cablofil | 245 | Аксессуары для пров. лотков EZ/GS | 1 | Упаковка | Не подлежит сертификации | 2024-12-31 | 9139.34 | Реализация складских остатков | [6 empty] | 3599075580212
CM558031 | Шайба-гайка М6 CE30ES GS(50шт) | Шайба-гайка М6 CE30ES GS(50шт) | Cablofil | Cablofil | 245 | Аксессуары для пров. лотков EZ/GS | 1 | Упаковка | Не подлежит сертификации | 2024-12-31 | 12727.24 | Реализация складских остатков | [6 empty] | 3599075580311
CM558041 | Шайба CE30 GS (50 шт) | Шайба CE30 GS (50 шт) | Cablofil | Cablofil | 245 | Аксессуары для пров. лотков EZ/GS | 1 | Упаковка | Не подлежит сертификации | 2024-12-31 | 3905.06 | Реализация складских остатков | [6 empty] | 3599075580410
CM558051 | Шайба CE40 GS (25 шт) | Шайба CE40 GS (25 шт) | Cablofil | Cablofil | 245 | Аксессуары для пров. лотков EZ/GS | 1 | Упаковка | Не подлежит сертификации | 2024-12-31 | 4962.37 | Реализация складских остатков | [6 empty] | 3599075580519
CM558071 | Набор KITASSVS GS (50 шт) | Набор KITASSVS GS (50 шт) | Cablofil | Cablofil | 245 | Аксессуары для пров. лотков EZ/GS | 1 | Упаковка | Не подлежит сертификации | 2024-12-31 | 23598.11 | Реализация складских остатков | [6 empty] | 3599075580717
CM558081 | Набор KITASSTR GS (50 шт) | Набор KITASSTR GS (50 шт) | Cablofil | Cablofil | 245 | Аксессуары для пров. лотков EZ/GS | 1 | Упаковка | Не подлежит сертификации | 2024-12-31 | 10031.9 | Реализация складских остатков | [6 empty] | 3599075580816
CM558244 | Безвинт.соед EDRN 316L+ключ | Безвинт.соединитель EDRN 316L+ключ | Cablofil | Cablofil | 244 | Аксессуары для пров. лотков нерж.сталь | 50 | ШТ | Не подлежит сертификации | 2024-12-31 | 3836.68 | Реализация складских остатков | [6 empty] | 3599075582445
CM558247 | Безвинт.соед EDRN DC+ключ | Безвинт.соединитель EDRN DC+ключ | Cablofil | Cablofil | 243 | Аксессуары для пров. лотков HDG/DC | 50 | ШТ | Не подлежит сертификации | 2024-12-31 | 1509.42 | Реализация складских остатков | [6 empty] | 3599075582476
CM558270 | Безвинт.соед EDS GS | Безвинт.соединитель EDS GS | Cablofil | Cablofil | 245 | Аксессуары для пров. лотков EZ/GS | 50 | ШТ | Не подлежит сертификации | 2024-12-31 | 553.36 | Реализация складских остатков | [6 empty] | 3599075582704
CM558324 | Безвинт. угл. соед. S6 (25шт.) | Безвинт. угл. соединитель S6 (25шт.) | Cablofil | Cablofil | 244 | Аксессуары для пров. лотков нерж.сталь | 1 | Упаковка | Не подлежит сертификации | 2024-12-31 | 22883.15 | Реализация складских остатков | [6 empty] | 3599075583244
CM558327 | Безвинт. угл. соед. DC (25шт.) | Безвинт. угл. соединитель DC (25шт.) | Cablofil | Cablofil | 243 | Аксессуары для пров. лотков HDG/DC | 1 | Упаковка | Не подлежит сертификации | 2024-12-31 | 11477.33 | Реализация складских остатков | [6 empty] | 3599075583275
CM558340 | Безвинт. угл. соед S GS (25шт) | Безвинт. угл. соединитель S GS (25шт) | Cablofil | Cablofil | 245 | Аксессуары для пров. лотков EZ/GS | 1 | Упаковка | Не подлежит сертификации | 2024-12-31 | 6732.85 | Реализация складских остатков | [6 empty] | 3599075583404
CM558344 | Безвинт.угл.соед S 316L (25шт) | Безвинт. угл .соединитель S 316L (25шт) | Cablofil | Cablofil | 244 | Аксессуары для пров. лотков нерж.сталь | 1 | Упаковка | Не подлежит сертификации | 2024-12-31 | 24992.98 | Реализация складских остатков | [6 empty] | 3599075583442
CM558410 | Безвинт.соединит. CEFAS GS | Безвинт.соединит. CEFAS GS | Cablofil | Cablofil | 245 | Аксессуары для пров. лотков EZ/GS | 50 | ШТ | Не подлежит сертификации | 2024-12-31 | 336.65 | Реализация складских остатков | [6 empty] | 3599075584104
CM558954 | Стандарт. соед. KITINOX (50шт) | Стандарт. Соед. Kitinox (50шт) | Cablofil | Cablofil | 244 | Аксессуары для пров. лотков нерж.сталь | 1 | Упаковка | Не подлежит сертификации | 2024-12-31 | 52989.58 | Реализация складских остатков | [6 empty] | 3599075589543
CM559023 | Зажим CLMP1 | Зажим Clmp1 | Cablofil | Cablofil | 267 | Аксессуары для лотков универсальные | 10 | ШТ | Не подлежит сертификации | 2024-12-31 | 2105.83 | Реализация складских остатков | [6 empty] | 3599075590235
CM559157 | CLIPJ клипса желтая | CLIPJ клипса желтая | Cablofil | Cablofil | 246 | Аксессуары для пров. лотков прочие | 50 | ШТ | Не подлежит сертификации | 2024-12-31 | 176.29 | Реализация складских остатков | [6 empty] | 3599075591577
CM559167 | CLIPV клипса зеленая | CLIPV клипса зеленая | Cablofil | Cablofil | 246 | Аксессуары для пров. лотков прочие | 50 | ШТ | Не подлежит сертификации | 2024-12-31 | 176.29 | Реализация складских остатков | [6 empty] | 3599075591676
CM559220 | Элем.крепл.конс. под фальш-пол | Элем.Крепл.Конс. Под Фальш-Пол | Cablofil | Cablofil | 267 | Аксессуары для лотков универсальные | 20 | ШТ | Не подлежит сертификации | 2024-12-31 | 1303.32 | Реализация складских остатков | [6 empty] | 3599075592208
CM559615 | Защ. наконечник EPEDF GS | Защ. Наконечник Epedf Gs | Cablofil | Cablofil | 267 | Аксессуары для лотков универсальные | 50 | ШТ | Не подлежит сертификации | 2024-12-31 | 309.53 | Реализация складских остатков | [6 empty] | 3599075596152
CM561013 | Профиль тип EDF2000 GC | Профиль Тип Edf2000 Gc | Cablofil | Cablofil | 267 | Аксессуары для лотков универсальные | 1 | ШТ | Не подлежит сертификации | 2024-12-31 | 4887.52 | Реализация складских остатков | [6 empty] | 3599075610131
CM561080 | Кроншт потолоч PFREDF GS (EDF) | Кроншт Потолоч Pfredf Gs (Edf) | Cablofil | Cablofil | 267 | Аксессуары для лотков универсальные | 10 | ШТ | Не подлежит сертификации | 2024-12-31 | 2073.25 | Реализация складских остатков | [6 empty] | 3599075610803
CM585167 | Плата DEV100DC, с изгибом | Плата Dev100dc, С Изгибом | Cablofil | Cablofil | 243 | Аксессуары для пров. лотков HDG/DC | 10 | ШТ | Не подлежит сертификации | 2024-12-31 | 3259.01 | Реализация складских остатков | [6 empty] | 3599075851671
CM585180 | Подвес универсальный SL 50 GS | Подвес Универсальный Sl 50 Gs | Cablofil | Cablofil | 245 | Аксессуары для пров. лотков EZ/GS | 10 | ШТ | Не подлежит сертификации | 2024-12-31 | 2444.78 | Реализация складских остатков | [6 empty] | 3599075851800
CM585190 | Подвес универсальный SL 100 GS | Подвес универсальный SL 100 GS | Cablofil | Cablofil | 245 | Аксессуары для пров. лотков EZ/GS | 10 | ШТ | Не подлежит сертификации | 2024-12-31 | 2653.19 | Реализация складских остатков | [6 empty] | 3599075851909
CM585387 | Болт заземления BLF 8/16 | Болт Заземления Blf 8/16 | Cablofil | Cablofil | 267 | Аксессуары для лотков универсальные | 10 | ШТ | Не подлежит сертификации | 2024-12-31 | 3929.1 | Реализация складских остатков | [6 empty] | 3599075853873
CM586048 | Кронштейн UC 50 SS304L | Кронштейн Uc 50 Ss304l | Cablofil | Cablofil | 247 | Аксессуары для лотков нерж. cталь | 25 | ШТ | Не подлежит сертификации | 2024-12-31 | 1479.85 | Реализация складских остатков | [6 empty] | 3599075860482
CM586063 | Кроншт.универ.безвинтC M50 HDG | Кроншт.Универ.Безвинтc M50 Hdg | Cablofil | Cablofil | 267 | Аксессуары для лотков универсальные | 25 | ШТ | Не подлежит сертификации | 2024-12-31 | 1200.52 | Реализация складских остатков | [6 empty] | 3599075860635
CM586068 | Кроншт.безвинт. CM50 SS 304L | Кроншт.Безвинт. Cm50 Ss 304l | Cablofil | Cablofil | 247 | Аксессуары для лотков нерж. cталь | 25 | ШТ | Не подлежит сертификации | 2024-12-31 | 1800.9 | Реализация складских остатков | [6 empty] | 3599075860680
CM586100 | Кронштейн SF100 GS | Кронштейн Sf100 Gs | Cablofil | Cablofil | 267 | Аксессуары для лотков универсальные | 10 | ШТ | Не подлежит сертификации | 2024-12-31 | 2728.58 | Реализация складских остатков | [6 empty] | 3599075861007
CM586133 | Кроншт. безвинт. CM 50 XL GC | Кроншт. Безвинт. Cm 50 Xl Gc | Cablofil | Cablofil | 267 | Аксессуары для лотков универсальные | 25 | ШТ | Не подлежит сертификации | 2024-12-31 | 1527.97 | Реализация складских остатков | [6 empty] | 3599075861335
CM586138 | Кроншт. безвинт. CM 50 XL 304L | КРОНШТ. БЕЗВИНТ. CM 50 XL 304L | Cablofil | Cablofil | 247 | Аксессуары для лотков нерж. cталь | 25 | ШТ | Не подлежит сертификации | 2024-12-31 | 4353.06 | Реализация складских остатков | [6 empty] | 3599075861380
CM586140 | Подвес для лотка SF50GS | Подвес Для Лотка Sf50gs | Cablofil | Cablofil | 267 | Аксессуары для лотков универсальные | 32 | ШТ | Не подлежит сертификации | 2024-12-31 | 1564.37 | Реализация складских остатков | [6 empty] | 3599075861403
CM586160 | Кронштейн UC 35 GS | Кронштейн Uc 35 Gs | Cablofil | Cablofil | 267 | Аксессуары для лотков универсальные | 25 | ШТ | Не подлежит сертификации | 2024-12-31 | 1073.21 | Реализация складских остатков | [6 empty] | 3599075861601
CM586180 | Соединяющ. кроншт FTX GS | Соединяющ. Кроншт Ftx Gs | Cablofil | Cablofil | 245 | Аксессуары для пров. лотков EZ/GS | 25 | ШТ | Не подлежит сертификации | 2024-12-31 | 656.65 | Реализация складских остатков | [6 empty] | 3599075861809
CM586194 | Консоль CAT 40 IN316L | Консоль CAT 40 IN316L | Cablofil | Cablofil | 247 | Аксессуары для лотков нерж. cталь | 50 | ШТ | Не подлежит сертификации | 2024-12-31 | 1346.22 | Реализация складских остатков | [6 empty] | 3599075861946
CM586200 | Центральный подвес SCF 200 мм | Центральный Подвес Scf 200 Мм | Cablofil | Cablofil | 267 | Аксессуары для лотков универсальные | 10 | ШТ | Не подлежит сертификации | 2024-12-31 | 2470.02 | Реализация складских остатков | [6 empty] | 3599075862004
CM586210 | Монтажная площадка для SCF | Монтажная Площадка Для Scf | Cablofil | Cablofil | 267 | Аксессуары для лотков универсальные | 1 | ШТ | Не подлежит сертификации | 2024-12-31 | 1506.38 | Реализация складских остатков | [6 empty] | 3599075862103
CM586300 | Центральный подвес SCF 300 мм | Центральный Подвес Scf 300 Мм | Cablofil | Cablofil | 267 | Аксессуары для лотков универсальные | 10 | ШТ | Не подлежит сертификации | 2024-12-31 | 3001.76 | Реализация складских остатков | [6 empty] | 3599075863001
CM586721 | Разделитель COTFIL 50 EZ | Разделитель Cotfil 50 Ez | Cablofil | Cablofil | 245 | Аксессуары для пров. лотков EZ/GS | 12 | ШТ | Не подлежит сертификации | 2024-12-31 | 1630.46 | Реализация складских остатков | [6 empty] | 3599075867214
CM595013 | Консоль C41S150 (Длина-150мм) | Консоль C41s150 (Длина-150мм) | Cablofil | Cablofil | 267 | Аксессуары для лотков универсальные | 20 | ШТ | Не подлежит сертификации | 2024-12-31 | 2001.12 | Реализация складских остатков | [6 empty] | 3599075950138
CM595023 | Консоль C41S200 (Длина-200мм) | Консоль C41s200 (Длина-200мм) | Cablofil | Cablofil | 267 | Аксессуары для лотков универсальные | 20 | ШТ | Не подлежит сертификации | 2024-12-31 | 2213.35 | Реализация складских остатков | [6 empty] | 3599075950237
CM595033 | Консоль C41S300 (Длина-300мм) | Консоль C41s300 (Длина-300мм) | Cablofil | Cablofil | 267 | Аксессуары для лотков универсальные | 16 | ШТ | Не подлежит сертификации | 2024-12-31 | 2728.85 | Реализация складских остатков | [6 empty] | 3599075950336
CM595043 | Консоль C41S400 (Длина-400мм) | Консоль C41s400 (Длина-400мм) | Cablofil | Cablofil | 267 | Аксессуары для лотков универсальные | 12 | ШТ | Не подлежит сертификации | 2024-12-31 | 3176.9 | Реализация складских остатков | [6 empty] | 3599075950435
CM595063 | Консоль C41S600 (Длина-600мм) | Консоль C41s600 (Длина-600мм) | Cablofil | Cablofil | 267 | Аксессуары для лотков универсальные | 8 | ШТ | Не подлежит сертификации | 2024-12-31 | 3596.28 | Реализация складских остатков | [6 empty] | 3599075950633
CM595143 | Стойка сварная P41S2000 GC | Стойка Сварная P41s2000 Gc | Cablofil | Cablofil | 267 | Аксессуары для лотков универсальные | 1 | ШТ | Не подлежит сертификации | 2024-12-31 | 16966.43 | Реализация складских остатков | [6 empty] | 3599075951432
CM595203 | Кронштейн потолочный PF41S | Кронштейн Потолочный Pf41s | Cablofil | Cablofil | 267 | Аксессуары для лотков универсальные | 10 | ШТ | Не подлежит сертификации | 2024-12-31 | 4483.99 | Реализация складских остатков | [6 empty] | 3599075952033
CM595223 | Соединительный элемент EQMP41 | Соединительный Элемент Eqmp41 | Cablofil | Cablofil | 267 | Аксессуары для лотков универсальные | 15 | ШТ | Не подлежит сертификации | 2024-12-31 | 3188.27 | Реализация складских остатков | [6 empty] | 3599075952231
CM595313 | Соединительный элемент TRAP4T | Соединительный элемент TRAP4T | Cablofil | Cablofil | 267 | Аксессуары для лотков универсальные | 10 | ШТ | Не подлежит сертификации | 2024-12-31 | 2256.53 | Реализация складских остатков | [6 empty] | 3599075953139
CM595360 | Кронштейн универсальный PFN41S | Кронштейн Универсальный Pfn41s | Cablofil | Cablofil | 267 | Аксессуары для лотков универсальные | 10 | ШТ | Не подлежит сертификации | 2024-12-31 | 2440.42 | Реализация складских остатков | [6 empty] | 3599075953603
CM646010 | Крышка для лотк безвин CP50 GS | Крышка для лотка безвинт. CP50 GS | Cablofil | Cablofil | 245 | Аксессуары для пров. лотков EZ/GS | 1 | ШТ | Не подлежит сертификации | 2024-12-31 | 3231.78 | Реализация складских остатков | [6 empty] | 3599076460100
CM646020 | Крышка безвинт CP100 GS | Крышка безвинт. CP100 GS | Cablofil | Cablofil | 245 | Аксессуары для пров. лотков EZ/GS | 1 | ШТ | Не подлежит сертификации | 2024-12-31 | 4039.7 | Реализация складских остатков | [6 empty] | 3599076460209
CM646024 | Крышка безвинт CP100 SS 316L | Крышка безвинт. CP100 SS 316L | Cablofil | Cablofil | 244 | Аксессуары для пров. лотков нерж.сталь | 1 | ШТ | Не подлежит сертификации | 2024-12-31 | 20583.34 | Реализация складских остатков | [6 empty] | 3599076460247
CM646030 | Крышка безвинт CP150 GS | Крышка безвинт. CP150 GS | Cablofil | Cablofil | 245 | Аксессуары для пров. лотков EZ/GS | 1 | ШТ | Не подлежит сертификации | 2024-12-31 | 4983.47 | Реализация складских остатков | [6 empty] | 3599076460308
CM646040 | Крышка безвинт CP200 GS | Крышка безвинт. CP200 GS | Cablofil | Cablofil | 245 | Аксессуары для пров. лотков EZ/GS | 1 | ШТ | Не подлежит сертификации | 2024-12-31 | 6800.2 | Реализация складских остатков | [6 empty] | 3599076460407
CM646044 | Крышка безвинт CP200 SS 316L | Крышка безвинт. CP200 SS 316L | Cablofil | Cablofil | 244 | Аксессуары для пров. лотков нерж.сталь | 1 | ШТ | Не подлежит сертификации | 2024-12-31 | 52830.44 | Реализация складских остатков | [6 empty] | 3599076460445
CM646050 | Крышка безвинт CP300 GS | Крышка безвинт. CP300 GS | Cablofil | Cablofil | 245 | Аксессуары для пров. лотков EZ/GS | 1 | ШТ | Не подлежит сертификации | 2024-12-31 | 6732.85 | Реализация складских остатков | [6 empty] | 3599076460506
CM646053 | Крышка безвинт CP300 HDG | Крышка безвинт. CP300 HDG | Cablofil | Cablofil | 243 | Аксессуары для пров. лотков HDG/DC | 1 | ШТ | Не подлежит сертификации | 2024-12-31 | 12349.96 | Реализация складских остатков | [6 empty] | 3599076460537
CM646054 | Крышка безвинт CP300 SS 316L | Крышка безвинт. CP300 SS 316L | Cablofil | Cablofil | 244 | Аксессуары для пров. лотков нерж.сталь | 1 | ШТ | Не подлежит сертификации | 2024-12-31 | 72657.97 | Реализация складских остатков | [6 empty] | 3599076460544
CM646060 | Крышка безвинт CP400 GS | Крышка безвинт. CP400 GS | Cablofil | Cablofil | 245 | Аксессуары для пров. лотков EZ/GS | 1 | ШТ | Не подлежит сертификации | 2024-12-31 | 11917.2 | Реализация складских остатков | [6 empty] | 3599076460605
CM646063 | Крышка безвинт CP400 HDG | Крышка безвинт. CP400 HDG | Cablofil | Cablofil | 243 | Аксессуары для пров. лотков HDG/DC | 1 | ШТ | Не подлежит сертификации | 2024-12-31 | 17152.72 | Реализация складских остатков | [6 empty] | 3599076460636
CM646200 | CLIP F02 GS (25 шт.) | CLIP F02 GS (25 шт.) | Cablofil | Cablofil | 245 | Аксессуары для пров. лотков EZ/GS | 1 | Упаковка | Не подлежит сертификации | 2024-12-31 | 3962.74 | Реализация складских остатков |  | 0 | 0 | 0 | 0 | 0 | 3599076462005
CM801011 | Болт М6 BTRCC 6х20 EZ (100шт.) | Болт М6 BTRCC 6х20 EZ (100шт.) | Cablofil | Cablofil | 267 | Аксессуары для лотков универсальные | 1 | Упаковка | Не подлежит сертификации | 2024-12-31 | 2583.36 | Реализация складских остатков |  | 0 | 0 | 0 | 0 | 0 | 3599078010112
CM801014 | Болт М6 BTRCC 6х20 SS (100шт) | Болт М6 Btrcc 6х20 Ss (100шт) | Cablofil | Cablofil | 247 | Аксессуары для лотков нерж. cталь | 1 | Упаковка | Не подлежит сертификации | 2024-12-31 | 21654.82 | Реализация складских остатков | [6 empty] | 3599078010143
CM801051 | Крепеж CU/EDF CA 8х75 EZ(50шт) | Крепёж CU/EDF CA 8х75 EZ(50шт) | Cablofil | Cablofil | 267 | Аксессуары для лотков универсальные | 1 | Упаковка | Не подлежит сертификации | 2024-12-31 | 7902.55 | Реализация складских остатков | [6 empty] | 3599078010518
CM801211 | Гайка М8 с юбкой EEC8 EZ(100ш) | Гайка М8 С Юбкой Eec8 Ez(100ш) | Cablofil | Cablofil | 267 | Аксессуары для лотков универсальные | 1 | Упаковка | Не подлежит сертификации | 2024-12-31 | 1328.18 | Реализация складских остатков | [6 empty] | 3599078012116
CM801514 | Шайба RM8 AISI316L (100шт.) | Шайба RM8 AISI316L (100шт.) | Cablofil | Cablofil | 247 | Аксессуары для лотков нерж. cталь | 1 | Упаковка | Не подлежит сертификации | 2024-12-31 | 5781.91 | Реализация складских остатков | [6 empty] | 3599078015148
CM801631 | Гайка М12 HM12 EZ (100 шт.) | Гайка М12 HM12 EZ (100 шт.) | Cablofil | Cablofil | 267 | Аксессуары для лотков универсальные | 1 | Упаковка | Не подлежит сертификации | 2024-12-31 | 4041.18 | Реализация складских остатков | [6 empty] | 3599078016312
CM801701 | Шпилька М6 TF6 EZ 1000 мм | Шпилька М6 Tf6 Ez 1000 Мм | Cablofil | Cablofil | 267 | Аксессуары для лотков универсальные | 50 | ШТ | Не подлежит сертификации | 2024-12-31 | 215.95 | Реализация складских остатков | [6 empty] | 3599078017012
CM840111 | Соединитель PA 2 | Соединитель Pa 2 | Cablofil | Cablofil | 245 | Аксессуары для пров. лотков EZ/GS | 1 | ШТ | Не подлежит сертификации | 2024-12-31 | 6263.96 | Реализация складских остатков | [6 empty] | 3599078401118
CM923020 | Перегородка для лотка COT50 GS | Перегородка Для Лотка Cot50 Gs | Cablofil | Cablofil | 267 | Аксессуары для лотков универсальные | 1 | ШТ | Не подлежит сертификации | 2024-12-31 | 3430.54 | Реализация складских остатков | [6 empty] | 3599079230205
CM923040 | Перегор-ка для лотка COT100 GS | Перегородкака для лотка COT100 GS | Cablofil | Cablofil | 267 | Аксессуары для лотков универсальные | 60 | ШТ | Не подлежит сертификации | 2024-12-31 | 4802.76 | Реализация складских остатков | [6 empty] | 3599079230403
CM923050 | Соединитель перегородки COT GS | Соединитель Перегородки Cot Gs | Cablofil | Cablofil | 267 | Аксессуары для лотков универсальные | 25 | ШТ | Не подлежит сертификации | 2024-12-31 | 418.38 | Реализация складских остатков | [6 empty] | 3599079230502
H4202D | AXL Розетка TV звезда 1м | Axolute. Розетка TV для схемы «звезда". Штыревой разъем 9,5 мм, экранированная. 1 модуль. Поставляется в комплекте с лицевыми панелями цветов "Белый", "Алюминий", "Антрацит". | Bticino | ЭУИ Luxe | 2230 | Axolute электроустановочные изделия Bticino | 1 | ШТ | Сертифицировано | 2026-08-05 | 6512.95 | Реализация складских остатков |  | 0.31 | 1.3373 | 127 | 117 | 90 | 8005543574980
H4202F | AXL Розетка SAT тип F 1м | Axolute. Розетка SAT с разьемом типа F. Резьбовое соединение. 1 модуль. Поставляется в комплекте с лицевыми панелями цветов "Белый", "Алюминий", "Антрацит". | Bticino | ЭУИ Luxe | 2230 | Axolute электроустановочные изделия Bticino | 1 | ШТ | Сертифицировано | 2026-08-05 | 4432.2 | Реализация складских остатков |  | 0.31 | 1.3373 | 127 | 117 | 90 | 8005543574966
H4202P10 | AXL Розетка TV оконечная 1м | Axolute. Розетка оконечная TV для схемы «шлейф". Затухание - 10дБ. Штыревой разъем 9,5 мм, экранированная. 1 модуль. Поставляется в комплекте с лицевыми панелями цветов "Белый", "Алюминий", "Антрацит". | Bticino | ЭУИ Luxe | 2230 | Axolute электроустановочные изделия Bticino | 1 | ШТ | Сертифицировано | 2026-08-05 | 9476.93 | Реализация складских остатков |  | 0.31 | 1.3373 | 127 | 117 | 90 | 8005543574942
H4202P14 | AXL Розетка TV проходная 1м | Axolute. Розетка проходная TV для схемы «шлейф". Затухание на отвод сигнала - 14дБ. Штыревой разъем 9,5 мм, экранированная. 1 модуль. Поставляется в комплекте с лицевыми панелями цветов "Белый", "Алюминий", "Антрацит". | Bticino | ЭУИ Luxe | 2230 | Axolute электроустановочные изделия Bticino | 1 | ШТ | Сертифицировано | 2026-08-05 | 9048.62 | Реализация складских остатков |  | 0.31 | 1.3373 | 127 | 117 | 90 | 8005543574928
H4210M2D | AXL Розетка TV-R-SAT звезда 2м | Axolute. Розетка TV-R-SAT для схемы «звезда". Экранированная. 2 модуля. Поставляется в комплекте с лицевыми панелями цветов "Белый", "Алюминий", "Антрацит". | Bticino | ЭУИ Luxe | 2230 | Axolute электроустановочные изделия Bticino | 1 | ШТ | Сертифицировано | 2026-08-05 | 21814.74 | Реализация складских остатков |  | 0.295 | 2.5769 | 155 | 125 | 133 | 8005543578407
H4214D | AXL Розетка TV-SAT звезда 1м | Axolute. Розетка TV-SAT для схемы "Звезда". Экранированная. 1 модуль. Поставляется в комплекте с лицевыми панелями цветов "Белый", "Алюминий", "Антрацит". | Bticino | ЭУИ Luxe | 2230 | Axolute электроустановочные изделия Bticino | 1 | ШТ | Сертифицировано | 2026-08-05 | 7795.2 | Реализация складских остатков |  | 0.355 | 1.3373 | 127 | 117 | 90 | 8005543578209
H4285CW2 | AXL Модуль б/пр зарядки WPC QI | Axolute.Беспроводное зарядное устройство Qi 1А с дополнительным разьемом USB A 5В 2,4А. | Bticino | ЭУИ Luxe | 2230 | Axolute электроустановочные изделия Bticino | 1 | ШТ | Сертифицировано | 2023-10-11 | 15635.39 | Реализация складских остатков |  | 0.078 | 0.82528 | 153 | 87 | 62 | 8005543587348
HA4702X | Axolute Суппорт с подсветкой (на винтах) для рамок прямоугольной формы на 2 модуля | Axolute Суппорт с подсветкой (на винтах) для рамок прямоугольной формы на 2 модуля | Bticino | ЭУИ Luxe | 2230 | Axolute электроустановочные изделия Bticino | 1 | ШТ | Информация по запросу | - | 5410.67 | Реализация складских остатков |  | 0.06 | 0.45633 | 106 | 105 | 41 | 8012199806983
HC4001AN | AXL Вкл акс авт 10А 1м алю | Axolute. Выключатель аксиальный одноклавишный 10А 250В. Автоматические клеммы. 1 модуль. Цвет Алюминий | Bticino | ЭУИ Luxe | 2230 | Axolute электроустановочные изделия Bticino | 1 | ШТ | Информация по запросу | - | 2601.46 | Реализация складских остатков |  | 0.252 | 0.98235 | 185 | 118 | 45 | 8005543585955
HC4001M2AN | AXL Вкл акс авт 10А 2м алю | Axolute. Выключатель аксиальный одноклавишный 10А 250В. Автоматические клеммы. 2 модуля. Цвет Алюминий | Bticino | ЭУИ Luxe | 2230 | Axolute электроустановочные изделия Bticino | 1 | ШТ | Информация по запросу | - | 4032.31 | Реализация складских остатков |  | 0.275 | 1.6335 | 275 | 108 | 55 | 8005543585979
HC4001M2N | AXL Выкл акс 10А 2м алю | Axolute. Выключатель аксиальный одноклавишный 10А 250В. Винтовые клеммы. 2 модуля. Цвет Алюминий | Bticino | ЭУИ Luxe | 2230 | Axolute электроустановочные изделия Bticino | 1 | ШТ | Информация по запросу | - | 4032.31 | Реализация складских остатков |  | 0.275 | 1.6335 | 275 | 108 | 55 | 8005543586570
HC4001N | AXL Выкл акс 10А 1м алю | Axolute. Выключатель аксиальный одноклавишный 10А 250В. Винтовые клеммы. 1 модуль. Цвет Алюминий | Bticino | ЭУИ Luxe | 2230 | Axolute электроустановочные изделия Bticino | 1 | ШТ | Информация по запросу | - | 2601.46 | Реализация складских остатков |  | 0.252 | 0.98235 | 185 | 118 | 45 | 8005543568798
HC4003AN | AXL Пркл акс ав 10А 1м алю | Axolute. Переключатель аксиальный одноклавишный 10А 250В. Автоматические клеммы. 1 модуль. Цвет Алюминий | Bticino | ЭУИ Luxe | 2230 | Axolute электроустановочные изделия Bticino | 1 | ШТ | Информация по запросу | - | 3130.93 | Реализация складских остатков |  | 0.252 | 0.98235 | 185 | 118 | 45 | 8005543585993
HC4003M2AN | AXL Пркл акс ав 10А 2м алю | Axolute. Переключатель аксиальный одноклавишный 10А 250В. Автоматические клеммы. 2 модуля. Цвет Алюминий | Bticino | ЭУИ Luxe | 2230 | Axolute электроустановочные изделия Bticino | 1 | ШТ | Информация по запросу | - | 4767.9 | Реализация складских остатков |  | 0.275 | 1.6335 | 275 | 108 | 55 | 8005543586013
HC4003M2N | AXL Перекл акс 10А 2м алю | Axolute. Переключатель аксиальный одноклавишный 10А 250В. Винтовые клеммы. 2 модуля. Цвет Алюминий | Bticino | ЭУИ Luxe | 2230 | Axolute электроустановочные изделия Bticino | 1 | ШТ | Информация по запросу | - | 4767.9 | Реализация складских остатков |  | 0.275 | 1.6335 | 275 | 108 | 55 | 8005543586594
HC4003N | AXL Перекл акс 10А 1м алю | Axolute. Переключатель аксиальный одноклавишный 10А 250В. Винтовые клеммы. 1 модуль. Цвет Алюминий | Bticino | ЭУИ Luxe | 2230 | Axolute электроустановочные изделия Bticino | 1 | ШТ | Информация по запросу | - | 3130.93 | Реализация складских остатков |  | 0.252 | 0.98235 | 185 | 118 | 45 | 8005543568811
HC4004 | Axolute Переключатель промежуточный 1Р 16 А 250 В~ 1 модуль, винтовые клеммы, дизайн AXIAL, цвет алюминий | Axolute Переключатель промежуточный 1Р 16 А 250 В~ 1 модуль, винтовые клеммы, дизайн AXIAL, алюминий | Bticino | ЭУИ Luxe | 2230 | Axolute электроустановочные изделия Bticino | 1 | ШТ | Информация по запросу | - | 5093.62 | Реализация складских остатков |  | 0.282 | 1.2006 | 185 | 118 | 55 | 8012199740379
HC4004/2 | Axolute Переключатель промежуточный 1Р 16 А 250 В~ 2 модуля, винтовые клеммы, дизайн AXIAL, цвет алюминий | Axolute Переключатель промежуточный 1Р 16 А 250 В~ 2 модуля, винтовые клеммы, дизайн AXIAL, алюминий | Bticino | ЭУИ Luxe | 2230 | Axolute электроустановочные изделия Bticino | 10 | ШТ | Информация по запросу | - | 5193.24 | Реализация складских остатков |  | 0.315 | 1.6335 | 275 | 108 | 55 | 8012199790336
HC4005AN | AXL Кнп акс авт 10А 1м алю | Axolute. Кнопка аксиальная одноклавишная 10А 250В. Автоматические клеммы. 1 модуль. Цвет Алюминий | Bticino | ЭУИ Luxe | 2230 | Axolute электроустановочные изделия Bticino | 1 | ШТ | Информация по запросу | - | 3043.5 | Реализация складских остатков |  | 0.252 | 0.98235 | 185 | 118 | 45 | 8005543586037
HC4005M2AN | AXL Кнп акс авт 10А 2м алю | Axolute. Кнопка аксиальная одноклавишная 10А 250В. Автоматические клеммы. 2 модуля. Цвет Алюминий | Bticino | ЭУИ Luxe | 2230 | Axolute электроустановочные изделия Bticino | 1 | ШТ | Информация по запросу | - | 3534.36 | Реализация складских остатков |  | 0.275 | 1.6335 | 275 | 108 | 55 | 8005543586051
HC4005N | AXL Кнопка акс 10А 1м алю | Axolute. Кнопка аксиальная одноклавишный 10А 250В. Винтовые клеммы. 1 модуль. Цвет Алюминий | Bticino | ЭУИ Luxe | 2230 | Axolute электроустановочные изделия Bticino | 1 | ШТ | Информация по запросу | - | 2553.89 | Реализация складских остатков |  | 0.252 | 0.98235 | 185 | 118 | 45 | 8005543568835
HC4011 | Ах выкл 32 А 1 мод алюминий | Axolute Выключатель 32 А 1 мод алюминий | Bticino | ЭУИ Luxe | 2230 | Axolute электроустановочные изделия Bticino | 10 | ШТ | Информация по запросу | - | 8745.6 | Реализация складских остатков |  | 0.431 | 1.2006 | 185 | 118 | 55 | 8012199758770
HC4019 | Ах.вык.45А с неон.рамк светл | Ахolute Выключатель 45А с неон.рамк светл. | Bticino | ЭУИ Luxe | 2230 | Axolute электроустановочные изделия Bticino | 5 | ШТ | Информация по запросу | - | 10951.34 | Реализация складских остатков |  | 0.672 | 4.5174 | 270 | 117 | 143 | 8012199844510
HC4027 | Axolute 2-х кнопочный переключатель 16А 1Р 1-0-2, цвет алюминий | Axolute 2-х кнопочный переключатель 16А 1Р 1-0-2, алюминий | Bticino | ЭУИ Luxe | 2230 | Axolute электроустановочные изделия Bticino | 1 | ШТ | Информация по запросу | - | 6740.36 | Реализация складских остатков |  | 0.192 | 1.2006 | 185 | 118 | 55 | 8012199758794
HC4033 | Axolute Кнопка со шнуром 1Р (NO) 10 А 250 В~, цвет алюминий | Axolute Кнопка со шнуром 1Р (NO) 10 А 250 В~, алюминий | Bticino | ЭУИ Luxe | 2230 | Axolute электроустановочные изделия Bticino | 1 | ШТ | Информация по запросу | - | 5355.32 | Реализация складских остатков |  | 0.026 | 0.09396 | 58 | 27 | 60 | 8012199758817
HC4036 | Axolute Кнопка двойная 1Р (NO) + 1Р (NO) 10 А 250 В~, цвет алюминий | Axolute Кнопка двойная 1Р (NO) + 1Р (NO) 10 А 250 В~, алюминий | Bticino | ЭУИ Luxe | 2230 | Axolute электроустановочные изделия Bticino | 10 | ШТ | Сертифицировано | 2026-07-22 | 5626.21 | Реализация складских остатков |  | 0.192 | 1.2006 | 185 | 118 | 55 | 8012199758831
HC4037/2 | Axolute Кнопка двойная с блокировкой 1Р (NO) + 1Р (NO) 10 А 250 В~ – 2 модуля, цвет алюминий | Axolute Кнопка двойная с блокировкой 1Р (NO) + 1Р (NO) 10 А 250 В~ – 2 модуля, алюминий | Bticino | ЭУИ Luxe | 2230 | Axolute электроустановочные изделия Bticino | 5 | ШТ | Сертифицировано | 2026-07-22 | 9837.08 | Реализация складских остатков |  | 0.152 | 1.2006 | 185 | 118 | 55 | 8012199789064
HC4125 | Axolute Розетка 2К, 16 А с защитными шторками Евро – Американский стандарт, цвет алюминий | Axolute Розетка 2К, 16 А с защитными шторками Евро – Американский стандарт, алюминий | Bticino | ЭУИ Luxe | 2230 | Axolute электроустановочные изделия Bticino | 10 | ШТ | Информация по запросу | - | 2878.73 | Реализация складских остатков |  | 0.301 | 0.98235 | 185 | 118 | 45 | 8012199823560
HC4126 | Axolute Розетка 2К+З евро-амер | Axolute Розетка 2к+З Евро-Амер | Bticino | ЭУИ Luxe | 2230 | Axolute электроустановочные изделия Bticino | 10 | ШТ | Информация по запросу | - | 3274.21 | Реализация складских остатков |  | 0.46 | 1.6335 | 275 | 108 | 55 | 8012199823645
HC4140/16 | Axolute Розетка 2К+З, 10 и16 А с защищенными контактами, цвет алюминий, немецкий стандарт | Axolute Розетка 2К+З, 10 и16 А с защищенными контактами, алюминий, немецкий стандарт | Bticino | ЭУИ Luxe | 2230 | Axolute электроустановочные изделия Bticino | 10 | ШТ | Информация по запросу | - | 4722.55 | Реализация складских остатков |  | 0.429 | 1.8172 | 280 | 118 | 55 | 8012199747064
HC4140/16F | AXL Роз.2К+З ит/н flat 2м алю | AXOLUTE. Розетка 2К+З 16А 250В, немецкого/итальянского стандартов,с плоской лицевой панелью. Цвет Алюминий | Bticino | ЭУИ Luxe | 2230 | Axolute электроустановочные изделия Bticino | 1 | ШТ | Сертифицировано | 2027-12-27 | 4340.22 | Реализация складских остатков |  | 0.417 | 1.6335 | 275 | 108 | 55 | 8005543565452
HC4141 | Axolute Розетка 2К+З, 10/16 А 250 В с боковыми заземляющими контактами Schuko, с экранированными контактами, цвет алюминий, немецкий стандарт | Axolute Розетка 2К+З, 10/16 А 250 В с боковыми заземляющими контактами Schuko, с экранированными контактами, алюминий, немецкий стандарт | Bticino | ЭУИ Luxe | 2230 | Axolute электроустановочные изделия Bticino | 10 | ШТ | Информация по запросу | - | 3338.64 | Реализация складских остатков |  | 0.43 | 1.8172 | 280 | 118 | 55 | 8012199767710
HC4141PW | Axolute Розетка 2К+З с крышкой, 10/16 А 250 В с боковыми заземляющими контактами Schuko, с экранированными контактами, клеммы с автоматическим зажимом, цвет алюминий, немецкий стандарт | Axolute Розетка 2К+З с крышкой, 10/16 А 250 В с боковыми заземляющими контактами Schuko, с экранированными контактами, клеммы с автоматическим зажимом, алюминий, немецкий стандарт | Bticino | ЭУИ Luxe | 2230 | Axolute электроустановочные изделия Bticino | 1 | ШТ | Информация по запросу | - | 8367.31 | Реализация складских остатков |  | 0.257 | 1.2006 | 185 | 118 | 55 | 8012199788395
HC4141W | Axolute Розетка 2К+З, 10/16 А 250 В с боковыми заземляющими контактами Schuko, с экранированными контактами, клеммы с автоматическим зажимом, цвет алюминий, немецкий стандарт | Axolute Розетка 2К+З, 10/16 А 250 В с боковыми заземляющими контактами Schuko, с экранированными контактами, клеммы с автоматическим зажимом, алюминий, немецкий стандарт | Bticino | ЭУИ Luxe | 2230 | Axolute электроустановочные изделия Bticino | 10 | ШТ | Информация по запросу | - | 2789.1 | Реализация складских остатков |  | 0.446 | 1.6335 | 275 | 108 | 55 | 8012199782997
HC4177 | Axolute Розетка для бритв с изолированным трансформатором, цвет алюминий | Axolute Розетка для бритв с изолированным трансформатором, алюминий | Bticino | ЭУИ Luxe | 2230 | Axolute электроустановочные изделия Bticino | 1 | ШТ | Сертифицировано | 2023-11-12 | 41018.38 | Реализация складских остатков |  | 0.4 | 0.55577 | 108 | 62 | 83 | 8012199750187
HC4180 | Axolute Розетка 2К+З, 10/16 А 250 В~ с экранированными контактами, цвет алюминий | Axolute Розетка 2К+З, 10/16 А 250 В~ с экранированными контактами, алюминий | Bticino | ЭУИ Luxe | 2230 | Axolute электроустановочные изделия Bticino | 1 | ШТ | Информация по запросу | - | 2545.03 | Реализация складских остатков |  | 0.31 | 0.98235 | 185 | 118 | 45 | 8012199747026
HC4258/11N | Axolute Розетка Rj 11, категория 3, К10, цвет алюминий | Axolute Розетка RJ11, категория 3, К10, алюминий | Bticino | ЭУИ Luxe | 2230 | Axolute электроустановочные изделия Bticino | 1 | ШТ | Сертифицировано | 2026-08-05 | 4921.61 | Реализация складских остатков |  | 0.011 | 0.028566 | 23 | 46 | 27 | 8012199747743
HC4284 | Axolute HDMI разъем, цвет алюминий | Axolute HDMI Разъём, алюминий | Bticino | ЭУИ Luxe | 2840 | Коннекторы аудио-видео Bticino | 1 | ШТ | Сертифицировано | 2026-08-05 | 12599.53 | Реализация складских остатков |  | 0.043 | 0.18792 | 58 | 54 | 60 | 8005543401569
HC4285 | Axolute USB разъем, цвет алюминий | Axolute USB Разъём, алюминий | Bticino | ЭУИ Luxe | 2840 | Коннекторы аудио-видео Bticino | 1 | ШТ | Сертифицировано | 2026-08-05 | 8099.71 | Реализация складских остатков |  | 0.03 | 0.09396 | 58 | 27 | 60 | 8005543401750
HC4285C1 | AXL Зарядка USB 1,1А 1м алю | Axolute. Розетка USB для зарядки мобильных устройств 1,1А 230/5В. 1 модуль. Цвет Алюминий | Bticino | ЭУИ Luxe | 2230 | Axolute электроустановочные изделия Bticino | 1 | ШТ | Сертифицировано | 2026-07-18 | 9582.29 | Реализация складских остатков |  | 0.03 | 0.09396 | 58 | 27 | 60 | 8005543587157
HC4285C2 | Axl разьем д/зарядки 2хUSB ал | Axolute разъём для зарядки 2хUSB, алюминий | Bticino | ЭУИ Luxe | 2230 | Axolute электроустановочные изделия Bticino | 1 | ШТ | Сертифицировано | 2026-07-18 | 10527.37 | Реализация складских остатков |  | 0.057 | 0.18792 | 58 | 54 | 60 | 8005543488577
HC4291 | Axolute Мини разъем двухполюсный для вспомогательных цепей, ? 3 мм, 16 А, 24 В, цвет алюминий | Axolute Мини Разъём двухполюсный для вспомогательных цепей, ? 3 мм, 16 А, 24 В, алюминий | Bticino | ЭУИ Luxe | 2230 | Axolute электроустановочные изделия Bticino | 10 | ШТ | Сертифицировано | 2026-08-04 | 3385.39 | Реализация складских остатков |  | 0.222 | 0.98235 | 185 | 118 | 45 | 8012199756660
HC4305/6 | Axolute “Salvavita” двухполюсный дифференциальный автоматический выключатель, 6 А, индикатор состояния контактов, кнопка контроля, размыкающая способность 1500 А,127/230 В~, 2 модуля, цвет алюминий | Axolute “Salvavita” двухполюсный дифференциальный автоматический выключатель, 6 А, индикатор состояния контактов, кнопка контроля, размыкающая способность 1500 А,127/230 В~, 2 модуля, алюминий | Bticino | ЭУИ Luxe | 2230 | Axolute электроустановочные изделия Bticino | 1 | ШТ | Информация по запросу | - | 51322.24 | Реализация складских остатков |  | 0.087 | 0.18792 | 58 | 54 | 60 | 8012199746784
HC4330/230 | Axolute моностабильное реле с NO/NC контактами 10 АХ, напряжение питания катушки 230 В, цвет алюминий | Axolute моностабильное реле с NO/NC контактами 10 АХ, напряжение питания катушки 230 В, алюминий | Bticino | ЭУИ Luxe | 2230 | Axolute электроустановочные изделия Bticino | 1 | ШТ | Сертифицировано | 2026-07-26 | 16206.38 | Реализация складских остатков |  | 0.037 | 0.09396 | 58 | 27 | 60 | 8012199788647
HC4411 | Axolute Диммер Универсал Алюм | Axolute Диммер универсальный, алюминий | Bticino | ЭУИ Luxe | 2230 | Axolute электроустановочные изделия Bticino | 1 | ШТ | Информация по запросу | - | 41518.19 | Реализация складских остатков |  | 0.079 | 0.18792 | 58 | 54 | 60 | 8005543486450
HC4451 | Ax. Электронный программируемый термостат, 7 программ, выходной переключающий контакт 5 (3) А, 3 модуля, цвет алюминий | Axolute Электронный программируемый термостат, 7 программ, выходной переключающий контакт 5 (3) А, 3 модуля, алюминий | Bticino | ЭУИ Luxe | 2230 | Axolute электроустановочные изделия Bticino | 1 | ШТ | Информация по запросу | - | 46713.28 | Реализация складских остатков |  | 0.171 | 0.77088 | 110 | 96 | 73 | 8012199800844
HC4955/45 | Axolute Вывод кабеля 45A с нерасплавляющейся лицевой панелью, цвет алюминий | Axolute Вывод кабеля 45A с нерасплавляющейся лицевой панелью, алюминий | Bticino | ЭУИ Luxe | 2230 | Axolute электроустановочные изделия Bticino | 1 | ШТ | Сертифицировано | 2024-11-17 | 8682.55 | Реализация складских остатков | [6 empty] | 8012199834924
HD4001AN | AXL Вкл акс авт 10А 1м бел | Axolute. Выключатель аксиальный одноклавишный 10А 250В. Автоматические клеммы. 1 модуль. Цвет Белый | Bticino | ЭУИ Luxe | 2230 | Axolute электроустановочные изделия Bticino | 1 | ШТ | Информация по запросу | - | 2601.46 | Реализация складских остатков |  | 0.252 | 0.98235 | 185 | 118 | 45 | 8005543586532
HD4001M2AN | AXL Вкл акс авт 10А 2м бел | Axolute. Выключатель аксиальный одноклавишный 10А 250В. Автоматические клеммы. 2 модуля. Цвет Белый | Bticino | ЭУИ Luxe | 2230 | Axolute электроустановочные изделия Bticino | 1 | ШТ | Информация по запросу | - | 4032.31 | Реализация складских остатков |  | 0.275 | 1.6335 | 275 | 108 | 55 | 8005543585856
HD4001M2N | AXL Выкл акс 10А 2м бел | Axolute. Выключатель аксиальный одноклавишный 10А 250В. Винтовые клеммы. 2 модуля. Цвет Белый | Bticino | ЭУИ Luxe | 2230 | Axolute электроустановочные изделия Bticino | 1 | ШТ | Информация по запросу | - | 2665.4 | Реализация складских остатков |  | 0.275 | 1.6335 | 275 | 108 | 55 | 8005543586495
HD4001N | AXL Выкл акс 10А 1м бел | Axolute. Выключатель аксиальный одноклавишный 10А 250В. Винтовые клеммы. 1 модуль. Цвет Белый | Bticino | ЭУИ Luxe | 2230 | Axolute электроустановочные изделия Bticino | 1 | ШТ | Информация по запросу | - | 2601.46 | Реализация складских остатков |  | 0.252 | 0.98235 | 185 | 118 | 45 | 8005543568859
HD4002 | Axolute Выключатель 2Р 20 АХ 250 В~ цвет белый | Axolute Выключатель 2Р 20 Axolute 250 В~, цвет белый | Bticino | ЭУИ Luxe | 2230 | Axolute электроустановочные изделия Bticino | 10 | ШТ | Информация по запросу | - | 4721.86 | Реализация складских остатков |  | 0.287 | 1.2006 | 185 | 118 | 55 | 8012199984872
HD4003AN | AXL Пркл акс авт 10А 1м бел | Axolute. Переключатель аксиальный одноклавишный 10А 250В. Автоматические клеммы. 1 модуль. Цвет Белый | Bticino | ЭУИ Luxe | 2230 | Axolute электроустановочные изделия Bticino | 1 | ШТ | Информация по запросу | - | 3130.93 | Реализация складских остатков |  | 0.252 | 0.98235 | 185 | 118 | 45 | 8005543585870
HD4003M2AN | AXL Пркл акс авт 10А 2м бел | Axolute. Переключатель аксиальный одноклавишный 10А 250В. Автоматические клеммы. 2 модуля. Цвет Белый | Bticino | ЭУИ Luxe | 2230 | Axolute электроустановочные изделия Bticino | 1 | ШТ | Информация по запросу | - | 4767.9 | Реализация складских остатков |  | 0.275 | 1.6335 | 275 | 108 | 55 | 8005543585894
HD4003M2N | AXL Перекл акс 10А 2м бел | Axolute. Переключатель аксиальный одноклавишный 10А 250В. Винтовые клеммы. 2 модуля. Цвет Белый | Bticino | ЭУИ Luxe | 2230 | Axolute электроустановочные изделия Bticino | 1 | ШТ | Информация по запросу | - | 3161.65 | Реализация складских остатков |  | 0.275 | 1.6335 | 275 | 108 | 55 | 8005543586518
HD4003N | AXL Перекл акс 10А 1м бел | Axolute. Переключатель аксиальный одноклавишный 10А 250В. Винтовые клеммы. 1 модуль. Цвет Белый | Bticino | ЭУИ Luxe | 2230 | Axolute электроустановочные изделия Bticino | 1 | ШТ | Информация по запросу | - | 3130.93 | Реализация складских остатков |  | 0.252 | 0.98235 | 185 | 118 | 45 | 8005543568873
HD4004 | Axolute Переключатель промежуточный 1Р 16 А 250 В~ 1 модуль, винтовые клеммы, дизайн AXIAL, цвет белый | Axolute Переключатель промежуточный 1Р 16 А 250 В~ 1 модуль, винтовые клеммы, дизайн AXIAL, цвет белый | Bticino | ЭУИ Luxe | 2230 | Axolute электроустановочные изделия Bticino | 1 | ШТ | Информация по запросу | - | 5093.62 | Реализация складских остатков |  | 0.282 | 1.2006 | 185 | 118 | 55 | 8012199984544
HD4004M2 | Axolute Переключатель промежуточный 1Р 16 А 250 В~ 2 модуля, винтовые клеммы, дизайн AXIAL, цвет белый | Axolute Переключатель промежуточный 1Р 16 А 250 В~ 2 модуля, винтовые клеммы, дизайн AXIAL, цвет белый | Bticino | ЭУИ Luxe | 2230 | Axolute электроустановочные изделия Bticino | 1 | ШТ | Информация по запросу | - | 5193.24 | Реализация складских остатков |  | 0.315 | 1.6335 | 275 | 108 | 55 | 8012199984568
HD4005AN | AXL Кнп акс авт 10А 1м бел | Axolute. Кнопка аксиальная одноклавишная 10А 250В. Автоматические клеммы. 1 модуль. Цвет Белый | Bticino | ЭУИ Luxe | 2230 | Axolute электроустановочные изделия Bticino | 1 | ШТ | Информация по запросу | - | 3190.76 | Реализация складских остатков |  | 0.252 | 0.98235 | 185 | 118 | 45 | 8005543585917
HD4005M2N | AXL Кнопка акс 10А 2м бел | Axolute. Кнопка аксиальная одноклавишный 10А 250В. Винтовые клеммы. 2 модуля. Цвет Белый | Bticino | ЭУИ Luxe | 2230 | Axolute электроустановочные изделия Bticino | 1 | ШТ | Информация по запросу | - | 3018.29 | Реализация складских остатков |  | 0.275 | 1.6335 | 275 | 108 | 55 | 8005543586556
HD4005N | AXL Кнопка акс 10А 1м бел | Axolute. Кнопка аксиальная одноклавишный 10А 250В. Винтовые клеммы. 1 модуль. Цвет Белый | Bticino | ЭУИ Luxe | 2230 | Axolute электроустановочные изделия Bticino | 1 | ШТ | Информация по запросу | - | 2553.89 | Реализация складских остатков |  | 0.252 | 0.98235 | 185 | 118 | 45 | 8005543568897
HD4033 | Axolute Кнопка со шнуром 1Р (NO) 10 А 250 В~, цвет белый | Axolute Кнопка со шнуром 1Р (NO) 10 А 250 В~, цвет белый | Bticino | ЭУИ Luxe | 2230 | Axolute электроустановочные изделия Bticino | 1 | ШТ | Информация по запросу | - | 5355.32 | Реализация складских остатков |  | 0.026 | 0.09396 | 58 | 27 | 60 | 8012199987224
HD4036 | Axolute Кнопка двойная 1Р (NO) + 1Р (NO) 10 А 250 В~, цвет белый | Axolute Кнопка двойная 1Р (NO) + 1Р (NO) 10 А 250 В~, цвет белый | Bticino | ЭУИ Luxe | 2230 | Axolute электроустановочные изделия Bticino | 10 | ШТ | Сертифицировано | 2026-07-22 | 5626.21 | Реализация складских остатков |  | 0.192 | 1.2006 | 185 | 118 | 55 | 8012199987248
HD4037 | Axolute Кнопка двойная с блокировкой 1Р (NO) + 1Р (NO) 10 А 250 В~, цвет белый | Axolute Кнопка двойная с блокировкой 1Р (NO) + 1Р (NO) 10 А 250 В~, цвет белый | Bticino | ЭУИ Luxe | 2230 | Axolute электроустановочные изделия Bticino | 10 | ШТ | Сертифицировано | 2026-07-22 | 8015.38 | Реализация складских остатков |  | 0.192 | 1.2006 | 185 | 118 | 55 | 8012199987262
HD4125 | Axolute Розетка 2К, 16 А с защитными шторками Евро – Американский стандарт, цвет белый | Axolute Розетка 2К, 16 А с защитными шторками Евро – Американский стандарт, цвет белый | Bticino | ЭУИ Luxe | 2230 | Axolute электроустановочные изделия Bticino | 10 | ШТ | Информация по запросу | - | 2878.73 | Реализация складских остатков |  | 0.301 | 0.98235 | 185 | 118 | 45 | 8012199982458
HD4140/16F | AXL Роз.2К+З ит/н flat 2м бел | AXOLUTE. Розетка 2К+З 16А 250В, немецкого/итальянского стандартов,с плоской лицевой панелью. Цвет Белый | Bticino | ЭУИ Luxe | 2230 | Axolute электроустановочные изделия Bticino | 1 | ШТ | Сертифицировано | 2027-12-27 | 4340.22 | Реализация складских остатков |  | 0.417 | 1.6335 | 275 | 108 | 55 | 8005543565476
HD4141 | Axolute Розетка 2К+З, 10/16 А 250 В с боковыми заземляющими контактами Schuko, с экранированными контактами, цвет белый, немецкий стандарт | Axolute Розетка 2К+З, 10/16 А 250 В с боковыми заземляющими контактами Schuko, с экранированными контактами, цвет белый, немецкий стандарт | Bticino | ЭУИ Luxe | 2230 | Axolute электроустановочные изделия Bticino | 10 | ШТ | Информация по запросу | - | 3338.64 | Реализация складских остатков |  | 0.43 | 1.8172 | 280 | 118 | 55 | 8012199982632
HD4141PW | Axolute Розетка 2К+З с крышкой, 10/16 А 250 В с боковыми заземляющими контактами Schuko, с экранированными контактами, клеммы с автоматическим зажимом, цвет белый, немецкий стандарт | Axolute Розетка 2К+З с крышкой, 10/16 А 250 В с боковыми заземляющими контактами Schuko, с экранированными контактами, клеммы с автоматическим зажимом, цвет белый, немецкий стандарт | Bticino | ЭУИ Luxe | 2230 | Axolute электроустановочные изделия Bticino | 1 | ШТ | Информация по запросу | - | 8367.29 | Реализация складских остатков |  | 0.257 | 1.2006 | 185 | 118 | 55 | 8012199982656
HD4141W | Axolute Розетка 2К+З, 10/16 А 250 В с боковыми заземляющими контактами Schuko, с экранированными контактами, клеммы с автоматическим зажимом, цвет белый, немецкий стандарт | Axolute Розетка 2К+З, 10/16 А 250 В с боковыми заземляющими контактами Schuko, с экранированными контактами, клеммы с автоматическим зажимом, цвет белый, немецкий стандарт | Bticino | ЭУИ Luxe | 2230 | Axolute электроустановочные изделия Bticino | 10 | ШТ | Информация по запросу | - | 2789.1 | Реализация складских остатков |  | 0.445 | 1.6335 | 275 | 108 | 55 | 8012199982670
HD4142 | Axolute Розетка 2К+З, 10/16 А 250 В с экранированными контактами, цвет белый, французский стандарт | Axolute Розетка 2К+З, 10/16 А 250 В с экранированными контактами, цвет белый, французский стандарт | Bticino | ЭУИ Luxe | 2230 | Axolute электроустановочные изделия Bticino | 10 | ШТ | Информация по запросу | - | 2444.48 | Реализация складских остатков |  | 0.445 | 1.6335 | 275 | 108 | 55 | 8012199982694
HD4180 | Axolute Розетка 2К+З, 10/16 А 250 В~ с экранированными контактами, цвет белый | Axolute Розетка 2К+З, 10/16 А 250 В~ с экранированными контактами, цвет белый | Bticino | ЭУИ Luxe | 2230 | Axolute электроустановочные изделия Bticino | 1 | ШТ | Информация по запросу | - | 2545.03 | Реализация складских остатков |  | 0.31 | 0.98235 | 185 | 118 | 45 | 8012199982755
HD4258C11N | Axolute Розетка Rj 11, категория 3, К10, цвет белый | Axolute Розетка RJ11, категория 3, К10, цвет белый | Bticino | ЭУИ Luxe | 2230 | Axolute электроустановочные изделия Bticino | 1 | ШТ | Сертифицировано | 2026-08-05 | 4921.61 | Реализация складских остатков |  | 0.011 | 0.028566 | 23 | 46 | 27 | 8012199983844
HD4284 | Axolute HDMI разъем, цвет белый | Axolute HDMI Разъём, цвет белый | Bticino | ЭУИ Luxe | 2840 | Коннекторы аудио-видео Bticino | 1 | ШТ | Сертифицировано | 2026-08-05 | 12599.53 | Реализация складских остатков |  | 0.043 | 0.18792 | 58 | 54 | 60 | 8005543401552
HD4285 | Axolute USB разъем, цвет белый | Axolute USB Разъём, цвет белый | Bticino | ЭУИ Luxe | 2840 | Коннекторы аудио-видео Bticino | 1 | ШТ | Сертифицировано | 2026-08-05 | 8099.71 | Реализация складских остатков |  | 0.03 | 0.09396 | 58 | 27 | 60 | 8005543401781
HD4285C1 | AXL Зарядка USB 1,1А 1м бел | Axolute. Розетка USB для зарядки мобильных устройств 1,1А 230/5В. 1 модуль. Цвет Белый | Bticino | ЭУИ Luxe | 2230 | Axolute электроустановочные изделия Bticino | 1 | ШТ | Сертифицировано | 2026-07-18 | 9511.08 | Реализация складских остатков |  | 0.03 | 0.09396 | 58 | 27 | 60 | 8005543587164
HD4285C2 | Axl разьем д/зарядки 2хUSB бел | Axolute разъём для зарядки 2хUSB бел | Bticino | ЭУИ Luxe | 2230 | Axolute электроустановочные изделия Bticino | 1 | ШТ | Сертифицировано | 2026-07-18 | 10449.16 | Реализация складских остатков |  | 0.057 | 0.18792 | 58 | 54 | 60 | 8005543488584
HD4301A16 | Ax Выключатель Термо 16а Бел | Axolute Выключатель автоматический термомагнитный 16А белый | Bticino | ЭУИ Luxe | 2230 | Axolute электроустановочные изделия Bticino | 1 | ШТ | Информация по запросу | - | 9078.52 | Реализация складских остатков |  | 0.044 | 0.09396 | 58 | 27 | 60 | 8012199987927
HD4301A6 | Ax Выключатель Термо 6а Бел | Axolute Выключатель автоматический термомагнитный 6А белый | Bticino | ЭУИ Luxe | 2230 | Axolute электроустановочные изделия Bticino | 1 | ШТ | Информация по запросу | - | 9340.12 | Реализация складских остатков |  | 0.044 | 0.09396 | 58 | 27 | 60 | 8012199987941
HD4330V230 | Axolute моностабильное реле с NO/NC контактами 10 АХ, напряжение питания катушки 230 В, цвет белый | Axolute моностабильное реле с NO/NC контактами 10 АХ, напряжение питания катушки 230 В, цвет белый | Bticino | ЭУИ Luxe | 2230 | Axolute электроустановочные изделия Bticino | 1 | ШТ | Сертифицировано | 2026-07-26 | 16206.38 | Реализация складских остатков |  | 0.037 | 0.09396 | 58 | 27 | 60 | 8012199987392
HD4410 | Ax Диммер 0-10В бел | Axolute Диммер 0-10В, белый | Bticino | ЭУИ Luxe | 2230 | Axolute электроустановочные изделия Bticino | 1 | ШТ | Информация по запросу | - | 38214.46 | Реализация складских остатков |  | 0.079 | 0.18792 | 58 | 54 | 60 | 8005543437353
HD4411 | Axolute Димер универсал белый | Axolute Диммер универсальный, белый | Bticino | ЭУИ Luxe | 2230 | Axolute электроустановочные изделия Bticino | 1 | ШТ | Информация по запросу | - | 41350.3 | Реализация складских остатков |  | 0.079 | 0.18792 | 58 | 54 | 60 | 8005543486467
HD4451 | Ax. Электронный программируемый термостат, 7 программ, выходной переключающий контакт 5 (3) А, 3 модуля, цвет белый | Axolute Электронный программируемый термостат, 7 программ, выходной переключающий контакт 5 (3) А, 3 модуля, цвет белый | Bticino | ЭУИ Luxe | 2230 | Axolute электроустановочные изделия Bticino | 1 | ШТ | Информация по запросу | - | 46713.28 | Реализация складских остатков |  | 0.171 | 0.77088 | 110 | 96 | 73 | 8012199984285
HD4949 | Axolute Заглушка 1/2 модуля, цвет белый | Axolute Заглушка 1/2 модуля, цвет белый | Bticino | ЭУИ Luxe | 2230 | Axolute электроустановочные изделия Bticino | 1 | ШТ | Не подлежит сертификации | 2024-12-31 | 396.68 | Реализация складских остатков |  | 0.042 | 0.18792 | 58 | 54 | 60 | 8012199986432
HD4950 | Axolute Заглушка 1 модуль, цвет белый | Axolute Заглушка 1 модуль, цвет белый | Bticino | ЭУИ Luxe | 2230 | Axolute электроустановочные изделия Bticino | 1 | ШТ | Не подлежит сертификации | 2024-12-31 | 519.11 | Реализация складских остатков |  | 0.057 | 0.253 | 230 | 50 | 22 | 8012199987453
HD4951 | Axolute Заглушка 2 модуля, цвет белый | Axolute Заглушка 2 модуля, цвет белый | Bticino | ЭУИ Luxe | 2230 | Axolute электроустановочные изделия Bticino | 1 | ШТ | Не подлежит сертификации | 2024-12-31 | 882.01 | Реализация складских остатков |  | 0.185 | 1.6335 | 275 | 108 | 55 | 8012199987484
HD4953 | Axolute Заглушка с выходным отверстием 9 мм, цвет белый | Axolute Заглушка с выходным отверстием мм, цвет белый | Bticino | ЭУИ Luxe | 2230 | Axolute электроустановочные изделия Bticino | 1 | ШТ | Не подлежит сертификации | 2024-12-31 | 1130.95 | Реализация складских остатков |  | 0.006 | 0.041262 | 23 | 46 | 39 | 8012199984162
HD4954 | Axolute Заглушка с выходным отверстием 9 мм, с 2 коннекторами для организации распайки, цвет белый | Axolute Заглушка с выходным отверстием мм, с 2 коннекторами для организации распайки, цвет белый | Bticino | ЭУИ Luxe | 2230 | Axolute электроустановочные изделия Bticino | 1 | ШТ | Не подлежит сертификации | 2024-12-31 | 5847.62 | Реализация складских остатков |  | 0.185 | 1.6335 | 275 | 108 | 55 | 8012199984186
HD4955A20 | Axolute Вывод кабеля с нерасплавляющейся лицевой панелью, 20А, цвет белый | Axolute Вывод кабеля с нерасплавляющейся лицевой панелью, 20А, цвет белый | Bticino | ЭУИ Luxe | 2230 | Axolute электроустановочные изделия Bticino | 1 | ШТ | Сертифицировано | 2024-11-17 | 7598.88 | Реализация складских остатков |  | 0.072 | 0.28928 | 95 | 87 | 35 | 8012199984308
HD4955A45 | Axolute Вывод кабеля с нерасплавляющейся лицевой панелью, 45А, цвет белый | Axolute Вывод кабеля с нерасплавляющейся лицевой панелью, 45А, цвет белый | Bticino | ЭУИ Luxe | 2230 | Axolute электроустановочные изделия Bticino | 1 | ШТ | Сертифицировано | 2024-11-17 | 8682.55 | Реализация складских остатков |  | 0.151 | 0.38845 | 95 | 87 | 47 | 8012199984209
HS4001AN | AXL Вкл акс авт 10А 1м ант | Axolute. Выключатель аксиальный одноклавишный 10А 250В. Автоматические клеммы. 1 модуль. Цвет Антрацит | Bticino | ЭУИ Luxe | 2230 | Axolute электроустановочные изделия Bticino | 1 | ШТ | Информация по запросу | - | 2601.46 | Реализация складских остатков |  | 0.252 | 0.98235 | 185 | 118 | 45 | 8005543585733
HS4001M2AN | AXL Вкл акс авт 10А 2м ант | Axolute. Выключатель аксиальный одноклавишный 10А 250В. Автоматические клеммы. 2 модуля. Цвет Антрацит | Bticino | ЭУИ Luxe | 2230 | Axolute электроустановочные изделия Bticino | 1 | ШТ | Информация по запросу | - | 4032.29 | Реализация складских остатков |  | 0.275 | 1.6335 | 275 | 108 | 55 | 8005543585757
HS4001N | AXL Выкл акс 10А 1м антр | Axolute. Выключатель аксиальный одноклавишный 10А 250В. Винтовые клеммы. 1 модуль. Цвет Антрацит | Bticino | ЭУИ Luxe | 2230 | Axolute электроустановочные изделия Bticino | 1 | ШТ | Информация по запросу | - | 2601.46 | Реализация складских остатков |  | 0.252 | 0.98235 | 185 | 118 | 45 | 8005543568910
HS4003AN | AXL Пркл акс ав 10А 1м ант | Axolute. Переключатель аксиальный одноклавишный 10А 250В. Автоматические клеммы. 1 модуль. Цвет Антрацит | Bticino | ЭУИ Luxe | 2230 | Axolute электроустановочные изделия Bticino | 1 | ШТ | Информация по запросу | - | 3130.93 | Реализация складских остатков |  | 0.252 | 0.98235 | 185 | 118 | 45 | 8005543585771
HS4003M2N | AXL Перекл акс 10А 2м антр | Axolute. Переключатель аксиальный одноклавишный 10А 250В. Винтовые клеммы. 2 модуля. Цвет Антрацит | Bticino | ЭУИ Luxe | 2230 | Axolute электроустановочные изделия Bticino | 1 | ШТ | Информация по запросу | - | 4767.9 | Реализация складских остатков |  | 0.275 | 1.6335 | 275 | 108 | 55 | 8005543586457
HS4003N | AXL Перекл акс 10А 1м антр | Axolute. Переключатель аксиальный одноклавишный 10А 250В. Винтовые клеммы. 1 модуль. Цвет Антрацит | Bticino | ЭУИ Luxe | 2230 | Axolute электроустановочные изделия Bticino | 1 | ШТ | Информация по запросу | - | 3130.93 | Реализация складских остатков |  | 0.252 | 0.98235 | 185 | 118 | 45 | 8005543568934
HS4004 | Axolute Переключатель промежуточный 1Р 16 А 250 В~ 1 модуль, винтовые клеммы, дизайн AXIAL, цвет антрацит | Axolute Переключатель промежуточный 1Р 16 А 250 В~ 1 модуль, винтовые клеммы, дизайн AXIAL, цвет антрацит | Bticino | ЭУИ Luxe | 2230 | Axolute электроустановочные изделия Bticino | 1 | ШТ | Информация по запросу | - | 5093.62 | Реализация складских остатков |  | 0.282 | 1.2006 | 185 | 118 | 55 | 8012199740386
HS4005AN | AXL Кнп акс авт 10А 1м ант | Axolute. Кнопка аксиальная одноклавишная 10А 250В. Автоматические клеммы. 1 модуль. Цвет Антрацит | Bticino | ЭУИ Luxe | 2230 | Axolute электроустановочные изделия Bticino | 1 | ШТ | Информация по запросу | - | 3190.76 | Реализация складских остатков |  | 0.252 | 0.98235 | 185 | 118 | 45 | 8005543585818
HS4005M2AN | AXL Кнп акс авт 10А 2м ант | Axolute. Кнопка аксиальная одноклавишная 10А 250В. Автоматические клеммы. 2 модуля. Цвет Антрацит | Bticino | ЭУИ Luxe | 2230 | Axolute электроустановочные изделия Bticino | 1 | ШТ | Информация по запросу | - | 3681.65 | Реализация складских остатков |  | 0.275 | 1.6335 | 275 | 108 | 55 | 8005543585832
HS4005N | AXL Кнопка акс 10А 1м антр | Axolute. Кнопка аксиальная одноклавишный 10А 250В. Винтовые клеммы. 1 модуль. Цвет Антрацит | Bticino | ЭУИ Luxe | 2230 | Axolute электроустановочные изделия Bticino | 1 | ШТ | Информация по запросу | - | 2578.2 | Реализация складских остатков |  | 0.252 | 0.98235 | 185 | 118 | 45 | 8005543568958
HS4027/2 | Axolute 2-х кнопочный переключатель 16 А, 1Р 1-0-2 – 2 модуля, цвет антрацит | Axolute 2-х кнопочный переключатель 16 А, 1Р 1-0-2 – 2 модуля, цвет антрацит | Bticino | ЭУИ Luxe | 2230 | Axolute электроустановочные изделия Bticino | 1 | ШТ | Информация по запросу | - | 9411.67 | Реализация складских остатков |  | 0.152 | 1.2006 | 185 | 118 | 55 | 8012199789033
HS4125 | Axolute Розетка 2К, 16 А с защитными шторками Евро – Американский стандарт, цвет антрацит | Axolute Розетка 2К, 16 А с защитными шторками Евро – Американский стандарт, цвет антрацит | Bticino | ЭУИ Luxe | 2230 | Axolute электроустановочные изделия Bticino | 10 | ШТ | Информация по запросу | - | 2878.73 | Реализация складских остатков |  | 0.301 | 0.98235 | 185 | 118 | 45 | 8012199823584
HS4139 | LL Розетка "мультистандарт",5/6/10/13А 127В/250В, 2 модуля, антрацит | Livinglight Розетка "мультистандарт",5/6/10/13А 127В/250В, 2 модуля, антрацит | Bticino | ЭУИ Luxe | 2230 | Axolute электроустановочные изделия Bticino | 1 | ШТ | Информация по запросу | - | 4663.3 | Реализация складских остатков | [6 empty] | 8012199957210
HS4140/16F | AXL Роз.2К+З ит/н flat 2м ант | AXOLUTE. Розетка 2К+З 16А 250В, немецкого/итальянского стандартов,с плоской лицевой панелью. Цвет Антрацит | Bticino | ЭУИ Luxe | 2230 | Axolute электроустановочные изделия Bticino | 1 | ШТ | Сертифицировано | 2027-12-27 | 4340.22 | Реализация складских остатков |  | 0.417 | 1.6335 | 275 | 108 | 55 | 8005543565490
HS4141 | Axolute Розетка 2К+З, 10/16 А 250 В с боковыми заземляющими контактами Schuko, с экранированными контактами, цвет антрацит, немецкий стандарт | Axolute Розетка 2К+З, 10/16 А 250 В с боковыми заземляющими контактами Schuko, с экранированными контактами, цвет антрацит, немецкий стандарт | Bticino | ЭУИ Luxe | 2230 | Axolute электроустановочные изделия Bticino | 10 | ШТ | Информация по запросу | - | 3338.64 | Реализация складских остатков |  | 0.43 | 1.8172 | 280 | 118 | 55 | 8012199767727
HS4141PW | Axolute Розетка 2К+З с крышкой, 10/16 А 250 В с боковыми заземляющими контактами Schuko, с экранированными контактами, клеммы с автоматическим зажимом, цвет антрацит, немецкий стандарт | Axolute Розетка 2К+З с крышкой, 10/16 А 250 В с боковыми заземляющими контактами Schuko, с экранированными контактами, клеммы с автоматическим зажимом, цвет антрацит, немецкий стандарт | Bticino | ЭУИ Luxe | 2230 | Axolute электроустановочные изделия Bticino | 1 | ШТ | Информация по запросу | - | 8367.31 | Реализация складских остатков |  | 0.257 | 1.2006 | 185 | 118 | 55 | 8012199788401
HS4141W | Axolute Розетка 2К+З, 10/16 А с центральным и боковыми заземляющими контактами Schuko, с защитными шторками, автоматические клеммы, цвет антрацит, немецкий стандарт | Axolute Розетка 2К+З, 10/16 А с центральным и боковыми заземляющими контактами Schuko, с защитными шторками, автоматические клеммы, цвет антрацит, немецкий стандарт | Bticino | ЭУИ Luxe | 2230 | Axolute электроустановочные изделия Bticino | 10 | ШТ | Информация по запросу | - | 2789.1 | Реализация складских остатков |  | 0.446 | 1.6335 | 275 | 108 | 55 | 8012199782980
HS4142 | Axolute Розетка 2К+З, 10/16 А 250 В с экранированными контактами, цвет антрацит, французский стандарт | Axolute Розетка 2К+З, 10/16 А 250 В с экранированными контактами, цвет антрацит, французский стандарт | Bticino | ЭУИ Luxe | 2230 | Axolute электроустановочные изделия Bticino | 10 | ШТ | Информация по запросу | - | 2699.39 | Реализация складских остатков |  | 0.445 | 1.6335 | 275 | 108 | 55 | 8012199788715
HS4177 | Axolute 230 В~, 50/60 Гц, выход 115/230 В~, 20 ВА, 3 модуля, цвет алюминий | Axolute 230 В~, 50/60 Гц, выход 115/230 В~, 20 ВА, 3 модуля, алюминий | Bticino | ЭУИ Luxe | 2230 | Axolute электроустановочные изделия Bticino | 1 | ШТ | Сертифицировано | 2023-11-12 | 41018.38 | Реализация складских остатков |  | 0.4 | 0.55577 | 108 | 62 | 83 | 8012199750194
HS4180 | Axolute Розетка 2К+З, 10/16 А 250 В~ с экранированными контактами, цвет антрацит | Axolute Розетка 2К+З, 10/16 А 250 В~ с экранированными контактами, цвет антрацит | Bticino | ЭУИ Luxe | 2230 | Axolute электроустановочные изделия Bticino | 1 | ШТ | Информация по запросу | - | 2545.03 | Реализация складских остатков |  | 0.31 | 0.98235 | 185 | 118 | 45 | 8012199747033
HS4258/11N | Axolute Розетка Rj 11, категория 3, К10, цвет антрацит | Axolute Розетка RJ11, Cat. 3, К10, цвет антрацит | Bticino | ЭУИ Luxe | 2230 | Axolute электроустановочные изделия Bticino | 1 | ШТ | Сертифицировано | 2026-08-05 | 4921.61 | Реализация складских остатков |  | 0.011 | 0.028566 | 23 | 46 | 27 | 8012199747750
HS4285 | Axolute USB разъем, цвет антрацит | Axolute USB разъём, цвет антрацит | Bticino | ЭУИ Luxe | 2840 | Коннекторы аудио-видео Bticino | 1 | ШТ | Сертифицировано | 2026-08-05 | 8099.71 | Реализация складских остатков |  | 0.03 | 0.09396 | 58 | 27 | 60 | 8005543401811
HS4285C1 | AXL Зарядка USB 1,1А 1м ант | Axolute. Розетка USB для зарядки мобильных устройств 1,1А 230/5В. 1 модуль. Цвет Антрацит | Bticino | ЭУИ Luxe | 2230 | Axolute электроустановочные изделия Bticino | 1 | ШТ | Сертифицировано | 2026-07-18 | 9560.92 | Реализация складских остатков |  | 0.03 | 0.09396 | 58 | 27 | 60 | 8005543587171
HS4285C2 | Axl разъем д/зарядки 2хUSB ант | Axolute Разъём д/зарядки 2хUSB антрацит | Bticino | ЭУИ Luxe | 2230 | Axolute электроустановочные изделия Bticino | 1 | ШТ | Сертифицировано | 2026-07-18 | 10503.91 | Реализация складских остатков |  | 0.057 | 0.18792 | 58 | 54 | 60 | 8005543488591
HS4294 | Axolute Разъем для подключения акустических систем (динамиков, домашнего кинотеатра и пр.), цвет антрацит | Axolute Разъём для подключения акустических систем (динамиков, домашнего кинотеатра и пр.), цвет антрацит | Bticino | ЭУИ Luxe | 2230 | Axolute электроустановочные изделия Bticino | 10 | ШТ | Не подлежит сертификации | 2023-12-31 | 7128.97 | Реализация складских остатков |  | 0.184 | 0.98235 | 185 | 118 | 45 | 8012199814254
HS4301/16 | Axolute Двухполюсный термомагнитный выключатель с индикатором защиты 1 полюса, 16 А, размыкающая способность 3000 А, 127/230 В~, цвет антрацит | Axolute Двухполюсный термомагнитный выключатель с индикатором защиты 1 полюса, 16 А, размыкающая способность 3000 А, 127/230 В~, цвет антрацит | Bticino | ЭУИ Luxe | 2230 | Axolute электроустановочные изделия Bticino | 1 | ШТ | Информация по запросу | - | 21507.18 | Реализация складских остатков |  | 0.044 | 0.09396 | 58 | 27 | 60 | 8012199746739
HS4301/6 | Axolute Двухполюсный термомагнитный выключатель с индикатором защиты 1 полюса, 6 А, размыкающая способность 1500 А, 230 В~, цвет антрацит | Axolute Двухполюсный термомагнитный выключатель с индикатором защиты 1 полюса, 6 А, размыкающая способность 1500 А, 230 В~, цвет антрацит | Bticino | ЭУИ Luxe | 2230 | Axolute электроустановочные изделия Bticino | 1 | ШТ | Информация по запросу | - | 19235.1 | Реализация складских остатков |  | 0.044 | 0.09396 | 58 | 27 | 60 | 8012199746715
HS4305/16 | Axolute “Salvavita” двухполюсный дифференциальный автоматический выключатель, 16 А, индикатор состояния контактов, кнопка контроля, размыкающая способность 3000А,127/230 В~, 2 модуля, цвет антрацит | Axolute “Salvavita” двухполюсный дифференциальный автоматический выключатель, 16 А, индикатор состояния контактов, кнопка контроля, размыкающая способность 3000А,127/230 В~, 2 модуля, цвет антрацит | Bticino | ЭУИ Luxe | 2230 | Axolute электроустановочные изделия Bticino | 1 | ШТ | Информация по запросу | - | 47431.01 | Реализация складских остатков |  | 0.087 | 0.18792 | 58 | 54 | 60 | 8012199746838
HS4305/6 | Axolute “Salvavita” двухполюсный дифференциальный автоматический выключатель, 6 А, индикатор состояния контактов, кнопка контроля, размыкающая способность 1500 А,127/230 В~, 2 модуля, цвет антрацит | Axolute “Salvavita” двухполюсный дифференциальный автоматический выключатель, 6 А, индикатор состояния контактов, кнопка контроля, размыкающая способность 1500 А,127/230 В~, 2 модуля, цвет антрацит | Bticino | ЭУИ Luxe | 2230 | Axolute электроустановочные изделия Bticino | 1 | ШТ | Информация по запросу | - | 51322.24 | Реализация складских остатков |  | 0.087 | 0.18792 | 58 | 54 | 60 | 8012199746814
HS4330/230 | Axolute моностабильное реле с NO/NC контактами 10 АХ, напряжение питания катушки 230 В, цвет антрацит | Axolute моностабильное реле с NO/NC контактами 10 АХ, напряжение питания катушки 230 В, цвет антрацит | Bticino | ЭУИ Luxe | 2230 | Axolute электроустановочные изделия Bticino | 1 | ШТ | Сертифицировано | 2026-07-26 | 16206.38 | Реализация складских остатков |  | 0.037 | 0.09396 | 58 | 27 | 60 | 8012199788678
HS4410 | Ax Диммер 0-10В антрац | Axolute Диммер 0-10В антрацит | Bticino | ЭУИ Luxe | 2230 | Axolute электроустановочные изделия Bticino | 1 | ШТ | Информация по запросу | - | 38214.46 | Реализация складских остатков |  | 0.079 | 0.18792 | 58 | 54 | 60 | 8005543437414
HS4411 | Axolute Димер универсал антр | Axolute Диммер универсальный антрацит | Bticino | ЭУИ Luxe | 2230 | Axolute электроустановочные изделия Bticino | 1 | ШТ | Информация по запросу | - | 41518.19 | Реализация складских остатков |  | 0.079 | 0.18792 | 58 | 54 | 60 | 8005543486474
HS4950 | Axolute Заглушка 1 модуль, цвет антрацит | Axolute Заглушка 1 модуль, цвет антрацит | Bticino | ЭУИ Luxe | 2230 | Axolute электроустановочные изделия Bticino | 1 | ШТ | Не подлежит сертификации | 2024-12-31 | 524.02 | Реализация складских остатков |  | 0.057 | 0.253 | 230 | 50 | 22 | 8012199750163
HS4951 | Axolute Заглушка 2 модуля, цвет антрацит | Axolute Заглушка 2 модуля, цвет антрацит | Bticino | ЭУИ Luxe | 2230 | Axolute электроустановочные изделия Bticino | 1 | ШТ | Не подлежит сертификации | 2024-12-31 | 882.01 | Реализация складских остатков |  | 0.185 | 1.6335 | 275 | 108 | 55 | 8012199792453
K4004 | LN Перекл 10А промеж 1М | LIVING NOW. Переключатель промежуточный 10А 1 модуль. | Bticino | BTicino Living Now | 2250 | Living Now электроустановочные изделия Bticino | 1 | ШТ | Сертифицировано | 2026-08-17 | 2117.56 | Реализация складских остатков |  | 0.02353 | 0.03168 | 45 | 22 | 32 | 8005543616475
K4005 | LN Кнопка 10А винт 1М | LIVING NOW. Кнопочный выключатель 10А винтовые клеммы 1 модуль. | Bticino | BTicino Living Now | 2250 | Living Now электроустановочные изделия Bticino | 1 | ШТ | Сертифицировано | 2026-08-17 | 874.28 | Реализация складских остатков |  | 0.021 | 0.03366 | 45 | 22 | 34 | 8005543610251
K4005M2A | LN Кнопка 10А авт 2М | LIVING NOW. Кнопочный выключатель 10А автоматические клеммы 2 модуля. | Bticino | BTicino Living Now | 2250 | Living Now электроустановочные изделия Bticino | 1 | ШТ | Сертифицировано | 2026-08-17 | 898.92 | Реализация складских остатков |  | 0.021 | 0.06885 | 45 | 45 | 34 | 8005543653494
K4027H | LN Выкл DND-MUR 1М | LIVING NOW. Выключатель индикации "Уборка/Не беспокоить" 1 модуль. | Bticino | BTicino Living Now | 2250 | Living Now электроустановочные изделия Bticino | 1 | ШТ | Сертифицировано | 2026-08-17 | 3023.88 | Реализация складских остатков |  | 0.023507 | 0.06204 | 47 | 22 | 60 | 8005543610534
K4040 | LN Кнопка 3А с табло 2М ПРЗЧ | LIVING NOW. Кнопочный выключатель в сборе с табличкой для надписи 3А 2 модуля. | Bticino | BTicino Living Now | 2250 | Living Now электроустановочные изделия Bticino | 1 | ШТ | Сертифицировано | 2026-08-17 | 2992.28 | Реализация складских остатков |  | 0.03 | 0.162 | 80 | 45 | 45 | 8005543615133
K4139 | LN Роз. мультист 2М | LIVING NOW. Розетка "мультистандарт" 2 модуля. | Bticino | BTicino Living Now | 2250 | Living Now электроустановочные изделия Bticino | 1 | ШТ | Информация по запросу | - | 2653.68 | Реализация складских остатков |  | 0.04 | 0.070875 | 45 | 45 | 35 | 8005543653517
K4202F | LN Роз. TV звезда F 1М | LIVING NOW. Розетка телевизионная TV "звезда" разъем F 1 модуль. | Bticino | BTicino Living Now | 2250 | Living Now электроустановочные изделия Bticino | 1 | ШТ | Сертифицировано | 2026-08-18 | 2158.22 | Реализация складских остатков |  | 0.045 | 0.0297 | 45 | 22 | 30 | 8005543611043
K4202P10 | LN Роз. TV оконечная 1М | LIVING NOW. Розетка телевизионная TV оконечная 1 модуль. | Bticino | BTicino Living Now | 2250 | Living Now электроустановочные изделия Bticino | 1 | ШТ | Сертифицировано | 2026-08-18 | 5464.74 | Реализация складских остатков |  | 0.045 | 0.0297 | 45 | 22 | 30 | 8005543611029
K4202P14 | LN Роз. TV прох 1М | LIVING NOW. Розетка телевизионная TV проходная 1 модуль. | Bticino | BTicino Living Now | 2250 | Living Now электроустановочные изделия Bticino | 1 | ШТ | Сертифицировано | 2026-08-18 | 5464.74 | Реализация складских остатков |  | 0.045 | 0.0297 | 45 | 22 | 30 | 8005543611005
K4210M2D | LN Роз. TV-R-SAT окон 2М | LIVING NOW. Розетка телевизионная-радио-спутниковая TV-R-SAT 2 модуля. | Bticino | BTicino Living Now | 2250 | Living Now электроустановочные изделия Bticino | 1 | ШТ | Сертифицировано | 2026-08-18 | 5616.91 | Реализация складских остатков |  | 0.072 | 0.081 | 45 | 45 | 40 | 8005543644645
K4214D | LN Роз. TV-SAT прох 1М | LIVING NOW. Розетка телевизионная-спутниковая TV-SAT "звезда" 1 модуль. | Bticino | BTicino Living Now | 2250 | Living Now электроустановочные изделия Bticino | 1 | ШТ | Сертифицировано | 2026-08-18 | 5580.02 | Реализация складских остатков |  | 0.045 | 0.0297 | 45 | 22 | 30 | 8005543611067
K4217M2D | LN Роз. TV-SAT звезда 2М | LIVING NOW. Розетка телевизионная-спутниковая TV-SAT "звезда" 2 модуля. | Bticino | BTicino Living Now | 2250 | Living Now электроустановочные изделия Bticino | 1 | ШТ | Сертифицировано | 2026-08-18 | 1863.07 | Реализация складских остатков |  | 0.07125 | 0.074925 | 45 | 45 | 37 | 8005543644201
K4217M2P10 | LN Роз. TV-SAT оконечная 2М | LIVING NOW. Розетка телевизионная-спутниковая TV-SAT оконечная 2 модуля. | Bticino | BTicino Living Now | 2250 | Living Now электроустановочные изделия Bticino | 1 | ШТ | Сертифицировано | 2026-08-18 | 2882.24 | Реализация складских остатков |  | 0.07125 | 0.074925 | 45 | 45 | 37 | 8005543644225
K4285C2 | LN Роз. ЗУ USB A 2М | LIVING NOW. Зарядное устройство USB Стандарты А-А 3000мА 2 модуля. | Bticino | BTicino Living Now | 2250 | Living Now электроустановочные изделия Bticino | 1 | ШТ | Сертифицировано | 2026-04-21 | 5772.72 | Реализация складских остатков |  | 0.0516 | 0.083025 | 45 | 45 | 41 | 8005543610565
K4410 | LN Диммер 0-10В 2М | LIVING NOW. Светорегулятор-потенциометр 0-10В 2-проводный 2 модуля. | Bticino | BTicino Living Now | 2250 | Living Now электроустановочные изделия Bticino | 1 | ШТ | Сертифицировано | 2026-04-28 | 14053.81 | Реализация складских остатков |  | 0.071 | 0.088924 | 47 | 44 | 43 | 8005543614389
K4431 | LN Датчик движения 3пр 1М | LIVING NOW. Датчик движения ИК 3-проводный 1 модуль. | Bticino | BTicino Living Now | 2356 | Управление освещением - автономное электроустановочное оборудование (BTICINO) | 1 | ШТ | Сертифицировано | 2026-04-28 | 11364.26 | Реализация складских остатков |  | 0.03791 | 0.0517 | 47 | 50 | 22 | 8005543612552
K4432 | LN Датчик движения 3пр 2М | LIVING NOW. Датчик движения ИК 3-проводный 2 модуля. | Bticino | BTicino Living Now | 2356 | Управление освещением - автономное электроустановочное оборудование (BTICINO) | 1 | ШТ | Сертифицировано | 2026-04-28 | 11364.26 | Реализация складских остатков |  | 0.057 | 0.002068 | 47 | 44 | 1 | 8005543612576
K4548 | LN Выкл карт RFID 3М | LIVING NOW. Карточный выключатель с технологией RFID 230В 3 модуля. | Bticino | BTicino Living Now | 2250 | Living Now электроустановочные изделия Bticino | 1 | ШТ | Сертифицировано | 2026-10-26 | 14117.1 | Реализация складских остатков |  | 0.04 | 0.13897 | 53 | 46 | 57 | 8005543610947
K4549 | LN Выкл карт 3М | LIVING NOW. Карточный выключатель 230В 3 модуля. | Bticino | BTicino Living Now | 2250 | Living Now электроустановочные изделия Bticino | 1 | ШТ | Сертифицировано | 2026-10-26 | 11693.66 | Реализация складских остатков |  | 0.04 | 0.13897 | 53 | 46 | 57 | 8005543610930
K4950 | LN Заглушка 1М | LIVING NOW. Заглушка 1 модуль. | Bticino | BTicino Living Now | 2250 | Living Now электроустановочные изделия Bticino | 10 | ШТ | Не подлежит сертификации | 2024-12-31 | 45.19 | Реализация складских остатков |  | 0.04 | 0.15 | 220 | 45 | 15 | 8005543611142
KG4033 | LN Перекл со шнуром 1М ЧРН | LIVING NOW. Переключатель со шнурком 1 модуль.Цвет Черный. | Bticino | BTicino Living Now | 2250 | Living Now электроустановочные изделия Bticino | 1 | ШТ | Сертифицировано | 2026-08-17 | 1950.19 | Реализация складских остатков |  | 0.06 | 0.036225 | 45 | 23 | 35 | 8005543614518
KG4141A | LN Роз. 2К+З авт 16А 2М ЧРН | LIVING NOW. Розетка немецкого стандарта 2К+З 16А автоматические клеммы 2 модуля.Цвет Черный. | Bticino | BTicino Living Now | 2250 | Living Now электроустановочные изделия Bticino | 10 | ШТ | Информация по запросу | - | 802.9 | Реализация складских остатков |  | 0.52 | 1.63 | 275 | 108 | 55 | 8005543653777
KG4177 | LN Роз. бритв 3М ЧРН | LIVING NOW. Розетка для электробритв 230В-127/230В 20ВА 3 модуля.Цвет Черный. | Bticino | BTicino Living Now | 2250 | Living Now электроустановочные изделия Bticino | 1 | ШТ | Информация по запросу | - | 16469.94 | Реализация складских остатков |  | 0.46149 | 0.161 | 70 | 46 | 50 | 8005543610848
KG4180 | LN Роз. 2К+З 10/16А 1М ЧРН | LIVING NOW. Розетка итальянского стандарта для вилок 2К и 2К+З 10/16А 1 модуль.Цвет Черный. | Bticino | BTicino Living Now | 2250 | Living Now электроустановочные изделия Bticino | 1 | ШТ | Информация по запросу | - | 1272.3 | Реализация складских остатков |  | 0.027 | 0.040204 | 46 | 23 | 38 | 8005543612002
KG4269R | LN Роз. 2xRCA 1М ЧРН | LIVING NOW. Розетка с двумя разъемами RCA 1 модуль.Цвет Черный. | Bticino | BTicino Living Now | 2250 | Living Now электроустановочные изделия Bticino | 1 | ШТ | Сертифицировано | 2026-08-18 | 2158.22 | Реализация складских остатков |  | 0.03 | 0.03024 | 45 | 21 | 32 | 8005543621721
KG4286CW2 | LN ЗУ Беспроводное 2М ЧРН | LIVING NOW. Беспроводное зарядное устройство стандарта Qi 1000мА 2 модуля.Цвет Черный. | Bticino | BTicino Living Now | 2250 | Living Now электроустановочные изделия Bticino | 1 | ШТ | Сертифицировано | 2026-04-21 | 14411.2 | Реализация складских остатков |  | 0.06874 | 0.5005 | 130 | 70 | 55 | 8005543610596
KG4294 | LN Роз. аудио стерео 1М ЧРН | LIVING NOW. Розетка для аудиоколонок стерео 1 модуль.Цвет Черный. | Bticino | BTicino Living Now | 2250 | Living Now электроустановочные изделия Bticino | 1 | ШТ | Сертифицировано | 2026-08-19 | 1757.02 | Реализация складских остатков |  | 0.03 | 0.036225 | 45 | 23 | 35 | 8005543621998
KM4033 | LN Перекл со шнуром 1М ПСЧ | LIVING NOW. Переключатель со шнурком 1 модуль.Цвет Песочный. | Bticino | BTicino Living Now | 2250 | Living Now электроустановочные изделия Bticino | 1 | ШТ | Сертифицировано | 2026-08-17 | 1950.19 | Реализация складских остатков |  | 0.06 | 0.036225 | 45 | 23 | 35 | 8005543614563
KM4140A16F | LN Роз.плск 2К+З 10/16А 2М ПСЧ | LIVING NOW. Розетка немецкого/итальянского стандарта с плоской лицевой панелью 10/16А 2 модуля.Цвет Песочный. | Bticino | BTicino Living Now | 2250 | Living Now электроустановочные изделия Bticino | 1 | ШТ | Информация по запросу | - | 2757.26 | Реализация складских остатков |  | 0.0352 | 0.08505 | 45 | 45 | 42 | 8005543615249
KM4141A | LN Роз. 2К+З авт 16А 2М ПСЧ | LIVING NOW. Розетка немецкого стандарта 2К+З 16А автоматические клеммы 2 модуля.Цвет Песочный. | Bticino | BTicino Living Now | 2250 | Living Now электроустановочные изделия Bticino | 10 | ШТ | Сертифицировано | 2026-03-25 | 802.9 | Реализация складских остатков |  | 0.52 | 1.63 | 275 | 108 | 55 | 8005543653746
KM4177 | LN Роз. бритв 3М ПСЧ | LIVING NOW. Розетка для электробритв 230В-127/230В 20ВА 3 модуля.Цвет Песочный. | Bticino | BTicino Living Now | 2250 | Living Now электроустановочные изделия Bticino | 1 | ШТ | Информация по запросу | - | 16469.94 | Реализация складских остатков |  | 0.46149 | 0.161 | 70 | 46 | 50 | 8005543610893
KM4258RJ11 | LN Роз. RJ11 1М ПСЧ | LIVING NOW. Розетка телефонная RJ11 1 модуль.Цвет Песочный. | Bticino | BTicino Living Now | 2250 | Living Now электроустановочные изделия Bticino | 1 | ШТ | Сертифицировано | 2026-08-18 | 2564.03 | Реализация складских остатков |  | 0.035 | 0.02475 | 45 | 22 | 25 | 8005543621561
KM4286CW2 | LN ЗУ Беспроводное 2М ПСЧ | LIVING NOW. Беспроводное зарядное устройство стандарта Qi 1000мА 2 модуля.Цвет Песочный. | Bticino | BTicino Living Now | 2250 | Living Now электроустановочные изделия Bticino | 1 | ШТ | Сертифицировано | 2026-04-21 | 14411.2 | Реализация складских остатков |  | 0.06874 | 0.5005 | 130 | 70 | 55 | 8005543610589
KR4140A16F | LN Роз.плск 2К+З 10/16А 2М КРС | LIVING NOW. Розетка немецкого/итальянского стандарта с плоской лицевой панелью 10/16А 2 модуля.Цвет Красный. | Bticino | BTicino Living Now | 2250 | Living Now электроустановочные изделия Bticino | 1 | ШТ | Информация по запросу | - | 2757.26 | Реализация складских остатков |  | 0.0352 | 0.08505 | 45 | 45 | 42 | 8005543624272
KR4141 | LN Роз. 2К+З 16А винт. 2М КРС | LIVING NOW. Розетка немецкого стандарта 2К+З 16А винтовые клеммы 2 модуля.Цвет Красный. | Bticino | BTicino Living Now | 2250 | Living Now электроустановочные изделия Bticino | 1 | ШТ | Информация по запросу | - | 802.9 | Реализация складских остатков |  | 0.0351 | 0.08505 | 45 | 45 | 42 | 8005543648797
KR4180 | LN Роз. 2К+З 10/16А 1М КРС | LIVING NOW. Розетка итальянского стандарта для вилок 2К и 2К+З 10/16А 1 модуль.Цвет Красный. | Bticino | BTicino Living Now | 2250 | Living Now электроустановочные изделия Bticino | 1 | ШТ | Информация по запросу | - | 1272.3 | Реализация складских остатков |  | 0.027 | 0.040204 | 46 | 23 | 38 | 8005543624296
KV4141 | LN Роз. 2К+З 16А винт. 2М ЗЕЛ | LIVING NOW. Розетка немецкого стандарта 2К+З 16А винтовые клеммы 2 модуля.Цвет Зеленый. | Bticino | BTicino Living Now | 2250 | Living Now электроустановочные изделия Bticino | 1 | ШТ | Информация по запросу | - | 802.9 | Реализация складских остатков |  | 0.0351 | 0.08505 | 45 | 45 | 42 | 8005543648827
KW4033 | LN Перекл со шнуром 1М БЕЛ | LIVING NOW. Переключатель со шнурком 1 модуль.Цвет Белый. | Bticino | BTicino Living Now | 2250 | Living Now электроустановочные изделия Bticino | 1 | ШТ | Сертифицировано | 2026-08-17 | 1950.19 | Реализация складских остатков |  | 0.06 | 0.036225 | 45 | 23 | 35 | 8005543614495
KW4140A16F | LN Роз.плск 2К+З 10/16А 2М БЕЛ | LIVING NOW. Розетка немецкого/итальянского стандарта с плоской лицевой панелью 10/16А 2 модуля.Цвет Белый. | Bticino | BTicino Living Now | 2250 | Living Now электроустановочные изделия Bticino | 1 | ШТ | Информация по запросу | - | 2757.26 | Реализация складских остатков |  | 0.0352 | 0.08505 | 45 | 45 | 42 | 8005543615218
KW4141A | LN Роз. 2К+З авт 16А 2М БЕЛ | LIVING NOW. Розетка немецкого стандарта 2К+З 16А автоматические клеммы 2 модуля.Цвет Белый. | Bticino | BTicino Living Now | 2250 | Living Now электроустановочные изделия Bticino | 10 | ШТ | Сертифицировано | 2026-03-25 | 802.9 | Реализация складских остатков |  | 0.52 | 1.63 | 275 | 108 | 55 | 8005543653715
KW4177 | LN Роз. бритв 3М БЕЛ | LIVING NOW. Розетка для электробритв 230В-127/230В 20ВА 3 модуля.Цвет Белый. | Bticino | BTicino Living Now | 2250 | Living Now электроустановочные изделия Bticino | 1 | ШТ | Информация по запросу | - | 16469.94 | Реализация складских остатков |  | 0.46149 | 0.161 | 70 | 46 | 50 | 8005543610916
KW4286CW2 | LN ЗУ Беспроводное 2М БЕЛ | LIVING NOW. Беспроводное зарядное устройство стандарта Qi 1000мА 2 модуля.Цвет Белый. | Bticino | BTicino Living Now | 2250 | Living Now электроустановочные изделия Bticino | 1 | ШТ | Сертифицировано | 2026-04-21 | 14411.2 | Реализация складских остатков |  | 0.06874 | 0.5005 | 130 | 70 | 55 | 8005543610572
KW4294 | LN Роз. аудио стерео 1М БЕЛ | LIVING NOW. Розетка для аудиоколонок стерео 1 модуль.Цвет Белый. | Bticino | BTicino Living Now | 2250 | Living Now электроустановочные изделия Bticino | 1 | ШТ | Сертифицировано | 2026-08-23 | 1757.02 | Реализация складских остатков |  | 0.03 | 0.036225 | 45 | 23 | 35 | 8005543622032
L4001A | LivingLight Выключатель с автоматическими клемами, размер 1 модуль, цвет антрацит | LivingLight Выключатель с автоматическими клемами, размер 1 модуль, цвет антрацит | Bticino | ЭУИ Luxe | 2240 | Living & Light электроустановочные изделия Bticino | 1 | ШТ | Информация по запросу | - | 2985.85 | Реализация складских остатков |  | 0.262 | 0.98235 | 185 | 118 | 45 | 8005543420454
L4001M2A | LivingLight Выключатель с автоматическими клемами, размер 2 модуля, цвет антрацит | LivingLight Выключатель с автоматическими клемами, размер 2 модуля, цвет антрацит | Bticino | ЭУИ Luxe | 2240 | Living & Light электроустановочные изделия Bticino | 1 | ШТ | Информация по запросу | - | 3583.02 | Реализация складских остатков |  | 0.285 | 1.6335 | 275 | 108 | 55 | 8005543420430
L4001M2N | LivingLight Выключатель с винтовыми клемами, размер 2 модуля, цвет антрацит | LivingLight Выключатель с винтовыми клемами, размер 2 модуля, цвет антрацит | Bticino | ЭУИ Luxe | 2240 | Living & Light электроустановочные изделия Bticino | 1 | ШТ | Информация по запросу | - | 2475.65 | Реализация складских остатков |  | 0.301 | 1.6335 | 275 | 108 | 55 | 8005543415214
L4001N | LivingLight Выключатель с винтовыми клемами, размер 1 модуль, цвет антрацит | LivingLight Выключатель с винтовыми клемами, размер 1 модуль, цвет антрацит | Bticino | ЭУИ Luxe | 2240 | Living & Light электроустановочные изделия Bticino | 1 | ШТ | Информация по запросу | - | 1815.48 | Реализация складских остатков |  | 0.256 | 0.98235 | 185 | 118 | 45 | 8005543415184
L4002N | LivingLight Выключатель 2-х полюсный, 16AX, цвет антрацит | Livinglight Выключатель 2-х полюсный, 16AX, цвет антрацит | Bticino | ЭУИ Luxe | 2240 | Living & Light электроустановочные изделия Bticino | 10 | ШТ | Информация по запросу | - | 3628.78 | Реализация складских остатков |  | 0.282 | 1.2006 | 185 | 118 | 55 | 8005543419281
L4003A | LivingLight Переключатель с автоматическими клемами, размер 1 модуль, цвет антрацит | Livinglight Переключатель с автоматическими клемами, размер 1 модуль, цвет антрацит | Bticino | ЭУИ Luxe | 2240 | Living & Light электроустановочные изделия Bticino | 1 | ШТ | Информация по запросу | - | 3331.88 | Реализация складских остатков |  | 0.262 | 0.98235 | 185 | 118 | 45 | 8005543420416
L4003M2A | LivingLight Переключатель с автоматическими клемами, размер 2 модуля, цвет антрацит | Livinglight Переключатель с автоматическими клемами, размер 2 модуля, цвет антрацит | Bticino | ЭУИ Luxe | 2240 | Living & Light электроустановочные изделия Bticino | 1 | ШТ | Информация по запросу | - | 3620.36 | Реализация складских остатков |  | 0.285 | 1.6335 | 275 | 108 | 55 | 8005543420393
L4003M2N | LivingLight Переключатель с винтовыми клемами, размер 2 модуля, цвет антрацит | LivingLight Переключатель с винтовыми клемами, размер 2 модуля, цвет антрацит | Bticino | ЭУИ Luxe | 2240 | Living & Light электроустановочные изделия Bticino | 1 | ШТ | Информация по запросу | - | 2854.88 | Реализация складских остатков |  | 0.301 | 1.6335 | 275 | 108 | 55 | 8005543415153
L4004M2N | LivingLight Переключатель промежуточный с механическими клемами, размер 2 модуля, цвет антрацит | LivingLight Переключатель промежуточный с механическими клемами, размер 2 модуля, цвет антрацит | Bticino | ЭУИ Luxe | 2240 | Living & Light электроустановочные изделия Bticino | 1 | ШТ | Информация по запросу | - | 4768.43 | Реализация складских остатков |  | 0.41 | 1.6335 | 275 | 108 | 55 | 8005543419311
L4005A | LivingLight Кнопка с автоматическими клемами, размер 1 модуль, цвет антрацит | Livinglight Кнопка с автоматическими клемами, размер 1 модуль, цвет антрацит | Bticino | ЭУИ Luxe | 2240 | Living & Light электроустановочные изделия Bticino | 1 | ШТ | Информация по запросу | - | 3130.12 | Реализация складских остатков |  | 0.262 | 0.98235 | 185 | 118 | 45 | 8005543420379
L4005M2A | LivingLight Кнопка с автоматическими клемами, размер 2 модуля, цвет антрацит | Livinglight Кнопка с автоматическими клемами, размер 2 модуля, цвет антрацит | Bticino | ЭУИ Luxe | 2240 | Living & Light электроустановочные изделия Bticino | 1 | ШТ | Информация по запросу | - | 3535.98 | Реализация складских остатков |  | 0.285 | 1.6335 | 275 | 108 | 55 | 8005543420355
L4005M2N | LivingLight Кнопка с винтовыми клемами, размер 2 модуля, цвет антрацит | Livinglight Кнопка с винтовыми клемами, размер 2 модуля, цвет антрацит | Bticino | ЭУИ Luxe | 2240 | Living & Light электроустановочные изделия Bticino | 1 | ШТ | Информация по запросу | - | 2725.69 | Реализация складских остатков |  | 0.301 | 1.6335 | 275 | 108 | 55 | 8005543415092
L4005N | LivingLight Кнопка с винтовыми клемами, размер 1 модуль, цвет антрацит | Livinglight Кнопка с винтовыми клемами, размер 1 модуль, цвет антрацит | Bticino | ЭУИ Luxe | 2240 | Living & Light электроустановочные изделия Bticino | 1 | ШТ | Информация по запросу | - | 1844.38 | Реализация складских остатков |  | 0.256 | 0.98235 | 185 | 118 | 45 | 8005543415061
L4016 | 4-x позиционный переключатель для управления кондиционерами, вентиляторами и т.д. 2 модуля | 4-x позиционный переключатель для управления кондиционерами, вентиляторами и т.д. 2 модуля | Bticino | ЭУИ Luxe | 2240 | Living & Light электроустановочные изделия Bticino | 1 | ШТ | Информация по запросу | - | 28332.31 | Реализация складских остатков |  | 0.054 | 0.18792 | 58 | 54 | 60 | 8012199708553
L4033 | Кнопка 10А, 1P-NО | Кнопка 10а, 1p-Nо | Bticino | ЭУИ Luxe | 2240 | Living & Light электроустановочные изделия Bticino | 1 | ШТ | Информация по запросу | - | 4042.32 | Реализация складских остатков |  | 0.026 | 0.09396 | 58 | 27 | 60 | 8012199029986
L4051AN | LL Вкл акс авт 10А 1м антр | Livinglight. Выключатель аксиальный одноклавишный 10А 250В. Автоматические клеммы. 1 модуль. Цвет Антрацит | Bticino | ЭУИ Luxe | 2240 | Living & Light электроустановочные изделия Bticino | 1 | ШТ | Информация по запросу | - | 2541.65 | Реализация складских остатков |  | 0.252 | 0.98235 | 185 | 118 | 45 | 8005543586075
L4051M2AN | LL Вкл акс авт 10А 2м антр | Livinglight. Выключатель аксиальный одноклавишный 10А 250В. Автоматические клеммы. 2 модуля. Цвет Антрацит | Bticino | ЭУИ Luxe | 2240 | Living & Light электроустановочные изделия Bticino | 10 | ШТ | Информация по запросу | - | 3465.92 | Реализация складских остатков |  | 0.275 | 1.6335 | 275 | 108 | 55 | 8005543586099
L4053AN | LL Пркл акс авт 10А 1м ант | Livinglight. Переключатель аксиальный одноклавишный 10А 250В. Автоматические клеммы. 1 модуль. Цвет Антрацит | Bticino | ЭУИ Luxe | 2240 | Living & Light электроустановочные изделия Bticino | 1 | ШТ | Информация по запросу | - | 3074.64 | Реализация складских остатков |  | 0.252 | 0.98235 | 185 | 118 | 45 | 8005543586112
L4053M2AN | LL Пркл акс авт 10А 2м ант | Livinglight. Переключатель аксиальный одноклавишный 10А 250В. Автоматические клеммы. 2 модуля. Цвет Антрацит | Bticino | ЭУИ Luxe | 2240 | Living & Light электроустановочные изделия Bticino | 1 | ШТ | Информация по запросу | - | 3996.84 | Реализация складских остатков |  | 0.275 | 1.6335 | 275 | 108 | 55 | 8005543586136
L4054 | LivingLight Переключатель промежуточный Axial с автоматическими клемами, размер 1 модуль, цвет антрацит | Livinglight Переключатель промежуточный Axial с автоматическими клемами, размер 1 модуль, цвет антрацит | Bticino | ЭУИ Luxe | 2240 | Living & Light электроустановочные изделия Bticino | 1 | ШТ | Информация по запросу | - | 5637.35 | Реализация складских остатков |  | 0.282 | 1.2006 | 185 | 118 | 55 | 8005543419489
L4055AN | LL Кнп акс авт 10А 1м ант | Livinglight. Кнопка аксиальная одноклавишная 10А 250В. Автоматические клеммы. 1 модуль. Цвет Антрацит | Bticino | ЭУИ Luxe | 2240 | Living & Light электроустановочные изделия Bticino | 1 | ШТ | Информация по запросу | - | 2582.11 | Реализация складских остатков |  | 0.252 | 0.98235 | 185 | 118 | 45 | 8005543586150
L4125 | Розетка 2П 16A, 127/230В закрытые контакты Евро-американский стандарт 1 модуль | Розетка 2П 16A, 127/230В закрытые контакты Евро-американский стандарт 1 модуль | Bticino | ЭУИ Luxe | 2240 | Living & Light электроустановочные изделия Bticino | 10 | ШТ | Сертифицировано | 2026-07-18 | 2277.95 | Реализация складских остатков |  | 0.261 | 0.98235 | 185 | 118 | 45 | 8012199294667
L4140 | Розетка 2П + заземление (центр., боков.) 10А/16А с защитными шторками 2 модуля | Розетка 2П + заземление (центр., боков.) 10А/16А с защитными шторками 2 модуля | Bticino | ЭУИ Luxe | 2240 | Living & Light электроустановочные изделия Bticino | 1 | ШТ | Информация по запросу | - | 4227.46 | Реализация складских остатков |  | 0.429 | 1.8172 | 280 | 118 | 55 | 8012199000329
L4140/16 | Розетка 2П + заземление (центр., боков.) 16А с защитными шторками 2 модуля | Розетка 2П + заземление (центр., боков.) 16А с защитными шторками 2 модуля | Bticino | ЭУИ Luxe | 2240 | Living & Light электроустановочные изделия Bticino | 10 | ШТ | Информация по запросу | - | 3944.26 | Реализация складских остатков |  | 0.49 | 1.8172 | 280 | 118 | 55 | 8012199491691
L4140/16F | LL Роз.2К+З ит/н flat 2м ант | LIVINGLIGHT. Розетка 2К+З 16А 250В, немецкого/итальянского стандартов,с плоской лицевой панелью. Цвет Антрацит | Bticino | ЭУИ Luxe | 2240 | Living & Light электроустановочные изделия Bticino | 10 | ШТ | Сертифицировано | 2027-12-27 | 3432.91 | Реализация складских остатков |  | 0.417 | 1.6335 | 275 | 108 | 55 | 8005543565513
L4141 | Розетка 2П + заземление (боков.) 10А/16А с защитными шторками 2 модуля | Розетка 2П + заземление (боков.) 10А/16А с защитными шторками 2 модуля | Bticino | ЭУИ Luxe | 2240 | Living & Light электроустановочные изделия Bticino | 10 | ШТ | Информация по запросу | - | 2640.7 | Реализация складских остатков |  | 0.423 | 1.8172 | 280 | 118 | 55 | 8012199000367
L4141AN | LivingLight Розетка силовая 2К+З с автоматическими клемами, цвет антрацит | LivingLight Розетка силовая 2К+З с автоматическими клемами, цвет антрацит | Bticino | ЭУИ Luxe | 2240 | Living & Light электроустановочные изделия Bticino | 10 | ШТ | Сертифицировано | 2027-12-27 | 3255.54 | Реализация складских остатков |  | 0.365 | 1.6335 | 275 | 108 | 55 | 8005543445273
L4141MAP | LivingLight Розетка 2К+З с крышкой и суппортом, цвет антрацит | LivingLight Розетка 2К+З с крышкой и суппортом, цвет антрацит | Bticino | ЭУИ Luxe | 2240 | Living & Light электроустановочные изделия Bticino | 10 | ШТ | Сертифицировано | 2027-12-27 | 4786.26 | Реализация складских остатков |  | 0.693 | 5.22 | 290 | 180 | 100 | 8005543479353
L4141PW | LL Розетка 2К+З с крышкой, антрацит | Livinglight Розетка 2К+З с крышкой, антрацит | Bticino | ЭУИ Luxe | 2240 | Living & Light электроустановочные изделия Bticino | 1 | ШТ | Информация по запросу | - | 4778.28 | Реализация складских остатков |  | 0.257 | 1.2006 | 185 | 118 | 55 | 8012199788418
L4177 | Розетка для бритв с изолирующим трансформатором, питание 230В 50/60Гц | Розетка для бритв с изолирующим трансформатором, питание 230В 50/60Гц | Bticino | ЭУИ Luxe | 2240 | Living & Light электроустановочные изделия Bticino | 1 | ШТ | Сертифицировано | 2023-11-12 | 39158.75 | Реализация складских остатков |  | 0.412 | 0.55577 | 108 | 62 | 83 | 8012199530086
L4180 | Розетка 2П + заземление 16A, 250В с защитными шторками | Розетка 2П + заземление 16A, 250В с защитными шторками | Bticino | ЭУИ Luxe | 2240 | Living & Light электроустановочные изделия Bticino | 1 | ШТ | Информация по запросу | - | 1960.49 | Реализация складских остатков |  | 0.31 | 0.98235 | 185 | 118 | 45 | 8012199016061
L4258/11N | RJ-11, соединение К10, кат. 2 | RJ11, соединение К10, Cat. 2 | Bticino | ЭУИ Luxe | 2240 | Living & Light электроустановочные изделия Bticino | 50 | ШТ | Сертифицировано | 2026-08-05 | 4528.84 | Реализация складских остатков |  | 0.923 | 5.0065 | 190 | 170 | 155 | 8012199294766
L4262C5E | Розетка living int RJ45 UTPк5E 110 | Розетка Living int RJ45 UTP Cat. 5e 110 | Bticino | ЭУИ Luxe | 2802 | Розетки RJ 45 Bticino | 1 | ШТ | Сертифицировано | 2026-08-05 | 3672.6 | Реализация складских остатков |  | 0.025 | 0.028125 | 45 | 25 | 25 | 8005543407554
L4279C5E | living int RJ 45 UTP кат5E | Living int RJ45 UTP Cat. 5e | Bticino | ЭУИ Luxe | 2802 | Розетки RJ 45 Bticino | 1 | ШТ | Сертифицировано | 2026-08-05 | 4679.3 | Реализация складских остатков |  | 0.124 | 0.98235 | 185 | 118 | 45 | 8012199976679
L4282 | LivingLight Разъем HD15, цвет антрацит | Livinglight Разъём HD15, Цвет антрацит | Bticino | ЭУИ Luxe | 2840 | Коннекторы аудио-видео Bticino | 1 | ШТ | Сертифицировано | 2026-08-05 | 9025.7 | Реализация складских остатков |  | 0.033 | 0.18792 | 58 | 54 | 60 | 8005543401828
L4285 | LivingLight Разъем USB, цвет антрацит | Livinglight Разъём USB, Цвет антрацит | Bticino | ЭУИ Luxe | 2840 | Коннекторы аудио-видео Bticino | 1 | ШТ | Сертифицировано | 2026-08-05 | 8661.04 | Реализация складских остатков |  | 0.03 | 0.09396 | 58 | 27 | 60 | 8005543401842
L4285C1 | LL Зарядка USB 1,1А 1м ант | Livinglight. Розетка USB для зарядки мобильных устройств 1,1А 230/5В. 1 модуль. Цвет Антрацит | Bticino | ЭУИ Luxe | 2240 | Living & Light электроустановочные изделия Bticino | 1 | ШТ | Сертифицировано | 2026-07-18 | 7745.78 | Реализация складских остатков |  | 0.03 | 0.09396 | 58 | 27 | 60 | 8005543587256
L4285C2 | LL разъем д/зарядки 2хUSB ант | Livinglight USB Разъём Д/Зарядки 2м Антрацит | Bticino | ЭУИ Luxe | 2240 | Living & Light электроустановочные изделия Bticino | 1 | ШТ | Сертифицировано | 2026-07-18 | 9899.78 | Реализация складских остатков |  | 0.057 | 0.18792 | 58 | 54 | 60 | 8005543488607
L4294 | Разъемы для внешних громковорителей | Разъёмы для внешних громковорителей | Bticino | ЭУИ Luxe | 2240 | Living & Light электроустановочные изделия Bticino | 1 | ШТ | Не подлежит сертификации | 2023-12-31 | 8343.42 | Реализация складских остатков |  | 0.019 | 0.0429 | 26 | 50 | 33 | 8012199739489
L4330/230 | Моностабильное реле с NO/NC контактами 250В 10А (резист.нагр) 4А ( индуктивн.нагр) 1 модуль | Моностабильное реле с NO/NC контактами 250В 10А (резист.нагр) 4А ( индуктивн.нагр) 1 модуль | Bticino | ЭУИ Luxe | 2240 | Living & Light электроустановочные изделия Bticino | 1 | ШТ | Сертифицировано | 2026-07-26 | 8551.43 | Реализация складских остатков |  | 0.036 | 0.09396 | 58 | 27 | 60 | 8012199475608
L4380/B | Запасная батарея для A5779 | Запасная батарея для Кат. № L/N/NT4380 | Bticino | ЭУИ Luxe | 2240 | Living & Light электроустановочные изделия Bticino | 6 | ШТ | Сертифицировано | 2024-08-08 | 3041.72 | Реализация складских остатков |  | 0.257 | 1.3966 | 184 | 115 | 66 | 8012199647227
L4408N | LivingLight Светорегулятор для резистивных и индуктивных нагрузок, 600 Вт, цвет антрацит | Livinglight Светорегулятор для резистивных и индуктивных нагрузок, 600 Вт, цвет антрацит | Bticino | ЭУИ Luxe | 2240 | Living & Light электроустановочные изделия Bticino | 1 | ШТ | Сертифицировано | 2024-08-12 | 19763.93 | Реализация складских остатков |  | 0.079 | 0.18792 | 58 | 54 | 60 | 8005543437452
L4410N | LivingLight Светорегулятор 0-10В, цвет антрацит | Livinglight Светорегулятор 0-10В, цвет антрацит | Bticino | ЭУИ Luxe | 2240 | Living & Light электроустановочные изделия Bticino | 1 | ШТ | Информация по запросу | - | 39610.4 | Реализация складских остатков |  | 0.079 | 0.18792 | 58 | 54 | 60 | 8005543437490
L4411N | LL Димер универсал антрацит | Livinglight Диммер универсальный антрацит | Bticino | ЭУИ Luxe | 2240 | Living & Light электроустановочные изделия Bticino | 1 | ШТ | Информация по запросу | - | 24418.57 | Реализация складских остатков |  | 0.079 | 0.18792 | 58 | 54 | 60 | 8005543486481
L4441 | Электронный комнатный термостат с релейным выходом на один контакт 2А 250В 2 модуля | Электронный комнатный термостат с релейным выходом на один контакт 2А 250В 2 модуля | Bticino | ЭУИ Luxe | 2240 | Living & Light электроустановочные изделия Bticino | 1 | ШТ | Сертифицировано | 2025-11-29 | 41906.15 | Реализация складских остатков |  | 0.062 | 0.18792 | 58 | 54 | 60 | 8012199082660
L4451 | Электронный термостат | Электронный Термостат | Bticino | ЭУИ Luxe | 2240 | Living & Light электроустановочные изделия Bticino | 1 | ШТ | Информация по запросу | - | 39985.96 | Реализация складских остатков |  | 0.132 | 0.77088 | 110 | 96 | 73 | 8012199813738
L4547 | LivingLight Накладка на карточный выключатель, цвет антрацит | LivingLight Накладка на карточный выключатель, цвет антрацит | Bticino | ЭУИ Luxe | 2240 | Living & Light электроустановочные изделия Bticino | 1 | ШТ | Сертифицировано | 2026-08-05 | 6436.69 | Реализация складских остатков |  | 0.02 | 0.10003 | 57 | 27 | 65 | 8005543442845
L4581 | Поворотный светорегулятор для активной нагрузки 50Вт - 500Вт, 127В; 50Вт - 1000Вт, 230В - 1 модуль | Поворотный светорегулятор для активной нагрузки 50Вт - 500Vт, 127В; 50Вт - 1000Вт, 230В - 1 модуль | Bticino | ЭУИ Luxe | 2240 | Living & Light электроустановочные изделия Bticino | 1 | ШТ | Информация по запросу | - | 11969.86 | Реализация складских остатков |  | 0.048 | 0.18792 | 58 | 54 | 60 | 8012199388717
L4911 | Клавиша для выключателей, переключателей 1 модуль с возможностью подсветки | Клавиша для выключателей, переключателей 1 модуль с возможностью подсветки | Bticino | ЭУИ Luxe | 2240 | Living & Light электроустановочные изделия Bticino | 60 | ШТ | Сертифицировано | 2026-08-05 | 712.2 | Реализация складских остатков |  | 0.263 | 0.9207 | 165 | 62 | 90 | 8012199003054
L4915BN | LivingLight Клавиша Лестница, размер 1 модуль, цвет антрацит | Livinglight Клавиша Лестница, размер 1 модуль, цвет антрацит | Bticino | ЭУИ Luxe | 2240 | Living & Light электроустановочные изделия Bticino | 10 | ШТ | Сертифицировано | 2026-08-05 | 998.52 | Реализация складских остатков |  | 0.031 | 0.18792 | 58 | 54 | 60 | 8005543417102
L4916D | LivingLight Клавиша Axial Символ "Звонок", размер 1 модуль, цвет антрацит | Livinglight Клавиша Axial Символ "Звонок", размер 1 модуль, цвет антрацит | Bticino | ЭУИ Luxe | 2240 | Living & Light электроустановочные изделия Bticino | 10 | ШТ | Сертифицировано | 2026-08-05 | 1081.04 | Реализация складских остатков |  | 0.023 | 0.09396 | 58 | 27 | 60 | 8005543444665
L4954 | LivingLight Заглушка с отверстием 9 мм, размер 2 модуля, цвет антрацит | Livinglight Заглушка с отверстием мм, размер 2 модуля, цвет антрацит | Bticino | ЭУИ Luxe | 2240 | Living & Light электроустановочные изделия Bticino | 1 | ШТ | Не подлежит сертификации | 2024-12-31 | 825.22 | Реализация складских остатков |  | 0.237 | 1.3656 | 125 | 95 | 115 | 8012199106373
LN4004 | LivingLight Переключатель промежуточный с механическими клемами, размер 1 модуль, без клавиши | LivingLight Переключатель промежуточный с механическими клемами, размер 1 модуль, без клавиши | Bticino | ЭУИ Luxe | 2240 | Living & Light электроустановочные изделия Bticino | 10 | ШТ | Информация по запросу | - | 2888.27 | Реализация складских остатков |  | 0.287 | 1.2006 | 185 | 118 | 55 | 8005543419526
LN4005A | LivingLight Кнопка с автоматическими клемами, размер 1 модуль, без клавиши | Livinglight Кнопка с автоматическими клемами, размер 1 модуль, без клавиши | Bticino | ЭУИ Luxe | 2240 | Living & Light электроустановочные изделия Bticino | 10 | ШТ | Информация по запросу | - | 2724.4 | Реализация складских остатков |  | 0.262 | 0.98235 | 185 | 118 | 45 | 8005543437193
LN4202F | LL Розетка SAT тип F 1м | Livinglight. Розетка SAT с разьемом типа F. Резьбовое соединение. 1 модуль. Поставляется в комплекте с лицевыми панелями цветов "Белый", "Алюминий", "Антрацит". | Bticino | ЭУИ Luxe | 2240 | Living & Light электроустановочные изделия Bticino | 5 | ШТ | Сертифицировано | 2026-08-05 | 2934.22 | Реализация складских остатков |  | 0.31 | 1.3373 | 127 | 117 | 90 | 8005543574881
LN4202M2D | LL Розетка TV звезда 2м | Livinglight. Розетка TV для схемы «звезда". Штыревой разъем 9,5 мм, экранированная. 2 модуля. Поставляется в комплекте с лицевыми панелями цветов "Белый", "Алюминий", "Антрацит". | Bticino | ЭУИ Luxe | 2240 | Living & Light электроустановочные изделия Bticino | 1 | ШТ | Сертифицировано | 2026-08-05 | 3780.78 | Реализация складских остатков |  | 0.295 | 2.5769 | 155 | 125 | 133 | 8005543578483
LN4202P10 | LL Розетка TV оконечная 1м | Livinglight. Розетка оконечная TV для схемы «шлейф". Затухание - 10дБ. Штыревой разъем 9,5 мм, экранированная. 1 модуль. Поставляется в комплекте с лицевыми панелями цветов "Белый", "Алюминий", "Антрацит". | Bticino | ЭУИ Luxe | 2240 | Living & Light электроустановочные изделия Bticino | 1 | ШТ | Сертифицировано | 2026-08-05 | 6033.29 | Реализация складских остатков |  | 0.31 | 1.3373 | 127 | 117 | 90 | 8005543574867
LN4202P14 | LL Розетка TV проходная 1м | Livinglight. Розетка проходная TV для схемы «шлейф". Затухание на отвод сигнала - 14дБ. Штыревой разъем 9,5 мм, экранированная. 1 модуль. Поставляется в комплекте с лицевыми панелями цветов "Белый", "Алюминий", "Антрацит". | Bticino | ЭУИ Luxe | 2240 | Living & Light электроустановочные изделия Bticino | 1 | ШТ | Сертифицировано | 2026-08-05 | 5745.64 | Реализация складских остатков |  | 0.31 | 1.3373 | 127 | 117 | 90 | 8005543574843
LN4210M2D | LL Розетка TV-R-SAT звезда 1м | Livinglight. Розетка TV-R-SAT для схемы «звезда". Экранированная. 2 модуля. Поставляется в комплекте с лицевыми панелями цветов "Белый", "Алюминий", "Антрацит". | Bticino | ЭУИ Luxe | 2240 | Living & Light электроустановочные изделия Bticino | 1 | ШТ | Сертифицировано | 2026-08-05 | 14260.03 | Реализация складских остатков |  | 0.295 | 2.5769 | 155 | 125 | 133 | 8005543578506
LN4214D | LL Розетка TV-SAT звезда 1м | Livinglight. Розетка TV-SAT для схемы "Звезда". Экранированная. 1 модуль. Поставляется в комплекте с лицевыми панелями цветов "Белый", "Алюминий", "Антрацит". | Bticino | ЭУИ Luxe | 2240 | Living & Light электроустановочные изделия Bticino | 1 | ШТ | Сертифицировано | 2026-08-05 | 7592.18 | Реализация складских остатков |  | 0.355 | 1.3373 | 127 | 117 | 90 | 8005543578131
LN4214M2D | LL Розетка TV-SAT звезда 2м | Livinglight. Розетка TV-SAT для схемы "Звезда". Экранированная. 2 модуля. Поставляется в комплекте с лицевыми панелями цветов "Белый", "Алюминий", "Антрацит". | Bticino | ЭУИ Luxe | 2240 | Living & Light электроустановочные изделия Bticino | 1 | ШТ | Сертифицировано | 2026-08-05 | 8351.42 | Реализация складских остатков |  | 0.3 | 2.5769 | 155 | 125 | 133 | 8005543578520
LN4285CW2 | LL Модуль б/пр зарядки WPC QI | Livinglight.Беспроводное зарядное устройство Qi 1А с дополнительным разьемом USB A 5В 2,4А. | Bticino | ЭУИ Luxe | 2240 | Living & Light электроустановочные изделия Bticino | 1 | ШТ | Сертифицировано | 2023-10-11 | 21177.36 | Реализация складских остатков |  | 0.087 | 0.82528 | 153 | 87 | 62 | 8005543587331
LN4549 | LivingLight Карточный выключатель | LivingLight Карточный выключатель | Bticino | ЭУИ Luxe | 2240 | Living & Light электроустановочные изделия Bticino | 1 | ШТ | Сертифицировано | 2025-03-02 | 28057.37 | Реализация складских остатков |  | 0.018 | 0.18792 | 58 | 54 | 60 | 8005543441725
N4001A | LivingLight Выключатель с автоматическими клемами, размер 1 модуль, цвет белый | LivingLight Выключатель с автоматическими клемами, размер 1 модуль, цвет белый | Bticino | ЭУИ Luxe | 2240 | Living & Light электроустановочные изделия Bticino | 1 | ШТ | Информация по запросу | - | 2295.37 | Реализация складских остатков |  | 0.262 | 0.98235 | 185 | 118 | 45 | 8005543420539
N4001M2A | LivingLight Выключатель с автоматическими клемами, размер 2 модуля, цвет белый | Livinglight Выключатель с автоматическими клемами, размер 2 модуля, цвет белый | Bticino | ЭУИ Luxe | 2240 | Living & Light электроустановочные изделия Bticino | 1 | ШТ | Информация по запросу | - | 2754.42 | Реализация складских остатков |  | 0.285 | 1.6335 | 275 | 108 | 55 | 8005543420553
N4001M2N | LivingLight Выключатель с винтовыми клемами, размер 2 модуля, цвет белый | LivingLight Выключатель с винтовыми клемами, размер 2 модуля, цвет белый | Bticino | ЭУИ Luxe | 2240 | Living & Light электроустановочные изделия Bticino | 1 | ШТ | Информация по запросу | - | 2021.77 | Реализация складских остатков |  | 0.301 | 1.6335 | 275 | 108 | 55 | 8005543415030
N4002N | LivingLight Выключатель 2-х полюсный, 16AX, цвет белый | Livinglight Выключатель 2-х полюсный, 16AX, цвет белый | Bticino | ЭУИ Luxe | 2240 | Living & Light электроустановочные изделия Bticino | 10 | ШТ | Информация по запросу | - | 2776.5 | Реализация складских остатков |  | 0.282 | 1.2006 | 185 | 118 | 55 | 8005543419571
N4003A | LivingLight Переключатель с автоматическими клемами, размер 1 модуль, цвет белый | Livinglight Переключатель с автоматическими клемами, размер 1 модуль, цвет белый | Bticino | ЭУИ Luxe | 2240 | Living & Light электроустановочные изделия Bticino | 1 | ШТ | Информация по запросу | - | 2582.39 | Реализация складских остатков |  | 0.262 | 0.98235 | 185 | 118 | 45 | 8005543420577
N4003M2A | LivingLight Переключатель с автоматическими клемами, размер 2 модуля, цвет белый | Livinglight Переключатель с автоматическими клемами, размер 2 модуля, цвет белый | Bticino | ЭУИ Luxe | 2240 | Living & Light электроустановочные изделия Bticino | 1 | ШТ | Информация по запросу | - | 2786.7 | Реализация складских остатков |  | 0.285 | 1.6335 | 275 | 108 | 55 | 8005543420591
N4003N | LivingLight Переключатель с винтовыми клемами, размер 1 модуль, цвет белый | LivingLight Переключатель с винтовыми клемами, размер 1 модуль, цвет белый | Bticino | ЭУИ Luxe | 2240 | Living & Light электроустановочные изделия Bticino | 1 | ШТ | Информация по запросу | - | 1788.06 | Реализация складских остатков |  | 0.278 | 0.98235 | 185 | 118 | 45 | 8005543414941
N4004M2N | LivingLight Переключатель промежуточный с механическими клемами, размер 2 модуля, цвет белый | LivingLight Переключатель промежуточный с механическими клемами, размер 2 модуля, цвет белый | Bticino | ЭУИ Luxe | 2240 | Living & Light электроустановочные изделия Bticino | 1 | ШТ | Информация по запросу | - | 3424.54 | Реализация складских остатков |  | 0.41 | 1.6335 | 275 | 108 | 55 | 8005543419601
N4004N | LivingLight Переключатель промежуточный с механическими клемами, размер 1 модуль, цвет белый | LivingLight Переключатель промежуточный с механическими клемами, размер 1 модуль, цвет белый | Bticino | ЭУИ Luxe | 2240 | Living & Light электроустановочные изделия Bticino | 1 | ШТ | Информация по запросу | - | 3132.85 | Реализация складских остатков |  | 0.287 | 1.2006 | 185 | 118 | 55 | 8005543419625
N4005A | LivingLight Кнопка с автоматическими клемами, размер 1 модуль, без клавиши | Livinglight Кнопка с автоматическими клемами, размер 1 модуль, без клавиши | Bticino | ЭУИ Luxe | 2240 | Living & Light электроустановочные изделия Bticino | 10 | ШТ | Информация по запросу | - | 2378.15 | Реализация складских остатков |  | 0.262 | 0.98235 | 185 | 118 | 45 | 8005543420614
N4005M2A | LivingLight Кнопка с автоматическими клемами, размер 2 модуля, цвет белый | Livinglight Кнопка с автоматическими клемами, размер 2 модуля, цвет белый | Bticino | ЭУИ Luxe | 2240 | Living & Light электроустановочные изделия Bticino | 10 | ШТ | Информация по запросу | - | 2464.7 | Реализация складских остатков |  | 0.285 | 1.6335 | 275 | 108 | 55 | 8005543420638
N4005M2N | LivingLight Кнопка с винтовыми клемами, размер 2 модуля, цвет белый | Livinglight Кнопка с винтовыми клемами, размер 2 модуля, цвет белый | Bticino | ЭУИ Luxe | 2240 | Living & Light электроустановочные изделия Bticino | 1 | ШТ | Информация по запросу | - | 2116.56 | Реализация складских остатков |  | 0.301 | 1.6335 | 275 | 108 | 55 | 8005543414910
N4005N | LivingLight Кнопка с винтовыми клемами, размер 1 модуль, цвет белый | Livinglight Кнопка с винтовыми клемами, размер 1 модуль, цвет белый | Bticino | ЭУИ Luxe | 2240 | Living & Light электроустановочные изделия Bticino | 1 | ШТ | Информация по запросу | - | 1503.76 | Реализация складских остатков |  | 0.256 | 0.98235 | 185 | 118 | 45 | 8005543414880
N4022 | 2х полюсный переключатель 1П с ключом, 16А | 2х полюсный переключатель 1П с ключом, 16А | Bticino | ЭУИ Luxe | 2240 | Living & Light электроустановочные изделия Bticino | 1 | ШТ | Сертифицировано | - | 23640.83 | Реализация складских остатков |  | 0.048 | 0.09396 | 58 | 27 | 60 | 8012199029788
N4033 | Кнопка 10А, 1P-NО | Кнопка 10а, 1p-Nо | Bticino | ЭУИ Luxe | 2240 | Living & Light электроустановочные изделия Bticino | 1 | ШТ | Информация по запросу | - | 3295.91 | Реализация складских остатков |  | 0.028 | 0.09396 | 58 | 27 | 60 | 8012199030029
N4044N | LivingLight Кнопка (NO), 10А, 2P с независимыми контактами, цвет белый | Livinglight Кнопка (NO), 10А, 2P с независимыми контактами, цвет белый | Bticino | ЭУИ Luxe | 2240 | Living & Light электроустановочные изделия Bticino | 10 | ШТ | Информация по запросу | - | 2081.44 | Реализация складских остатков |  | 0.282 | 1.2006 | 185 | 118 | 55 | 8005543419779
N4051AN | LL Выкл акс авт 10А 1м бел | Livinglight. Выключатель аксиальный одноклавишный 10А 250В. Автоматические клеммы. 1 модуль. Цвет Белый | Bticino | ЭУИ Luxe | 2240 | Living & Light электроустановочные изделия Bticino | 1 | ШТ | Информация по запросу | - | 2079.54 | Реализация складских остатков |  | 0.252 | 0.98235 | 185 | 118 | 45 | 8005543586198
N4051M2AN | LL Выкл акс авт 10А 2м бел | Livinglight. Выключатель аксиальный одноклавишный 10А 250В. Автоматические клеммы. 2 модуля. Цвет Белый | Bticino | ЭУИ Luxe | 2240 | Living & Light электроустановочные изделия Bticino | 10 | ШТ | Информация по запросу | - | 2830.5 | Реализация складских остатков |  | 0.275 | 1.6335 | 275 | 108 | 55 | 8005543586211
N4053AN | LL Пркл акс авт 10А 1м бел | Livinglight. Переключатель аксиальный одноклавишный 10А 250В. Автоматические клеммы. 1 модуль. Цвет Белый | Bticino | ЭУИ Luxe | 2240 | Living & Light электроустановочные изделия Bticino | 1 | ШТ | Информация по запросу | - | 2503.3 | Реализация складских остатков |  | 0.252 | 0.98235 | 185 | 118 | 45 | 8005543586235
N4053M2AN | LL Пркл акс авт 10А 2м бел | Livinglight. Переключатель аксиальный одноклавишный 10А 250В. Автоматические клеммы. 2 модуля. Цвет Белый | Bticino | ЭУИ Luxe | 2240 | Living & Light электроустановочные изделия Bticino | 1 | ШТ | Информация по запросу | - | 3254.24 | Реализация складских остатков |  | 0.275 | 1.6335 | 275 | 108 | 55 | 8005543586259
N4054 | LivingLight Переключатель промежуточный Axial с автоматическими клемами, размер 1 модуль, цвет белый | Livinglight Переключатель промежуточный Axial с автоматическими клемами, размер 1 модуль, цвет белый | Bticino | ЭУИ Luxe | 2240 | Living & Light электроустановочные изделия Bticino | 1 | ШТ | Информация по запросу | - | 4385.98 | Реализация складских остатков |  | 0.282 | 1.2006 | 185 | 118 | 55 | 8005543419793
N4054M2 | LivingLight Переключатель промежуточный Axial с автоматическими клемами, размер 2 модуля, цвет белый | Livinglight Переключатель промежуточный Axial с автоматическими клемами, размер 2 модуля, цвет белый | Bticino | ЭУИ Luxe | 2240 | Living & Light электроустановочные изделия Bticino | 1 | ШТ | Информация по запросу | - | 4794.36 | Реализация складских остатков |  | 0.315 | 1.6335 | 275 | 108 | 55 | 8005543419816
N4139 | LL Розетка "мультистандарт",5/6/10/13А 127В/250В, 2 модуля, белая | Livinglight Розетка "мультистандарт",5/6/10/13А 127В/250В, 2 модуля, белая | Bticino | ЭУИ Luxe | 2240 | Living & Light электроустановочные изделия Bticino | 10 | ШТ | Сертифицировано | 2026-07-18 | 4571.15 | Реализация складских остатков |  | 0.465 | 1.6335 | 275 | 108 | 55 | 8005543402429
N4140 | Розетка 2П + заземление (центр., боков.) 10А/16А с защитными шторками 2 модуля | Розетка 2П + заземление (центр., боков.) 10А/16А с защитными шторками 2 модуля | Bticino | ЭУИ Luxe | 2240 | Living & Light электроустановочные изделия Bticino | 1 | ШТ | Информация по запросу | - | 3234.7 | Реализация складских остатков |  | 0.441 | 1.8172 | 280 | 118 | 55 | 8012199000756
N4140/16 | Розетка 2П + заземление (центр., боков.) 16А с защитными шторками 2 модуля | Розетка 2П + заземление (центр., боков.) 16А с защитными шторками 2 модуля | Bticino | ЭУИ Luxe | 2240 | Living & Light электроустановочные изделия Bticino | 10 | ШТ | Информация по запросу | - | 3018.07 | Реализация складских остатков |  | 0.492 | 1.8172 | 280 | 118 | 55 | 8012199491714
N4140/16F | LL Роз.2К+З ит/н flat 2м бел | LIVINGLIGHT. Розетка 2К+З 16А 250В, немецкого/итальянского стандартов,с плоской лицевой панелью. Цвет Белый | Bticino | ЭУИ Luxe | 2240 | Living & Light электроустановочные изделия Bticino | 10 | ШТ | Сертифицировано | 2027-12-27 | 2681.94 | Реализация складских остатков |  | 0.417 | 1.6335 | 275 | 108 | 55 | 8005543565728
N4141 | Розетка 2П + заземление (боков.) 10А/16А с защитными шторками 2 модуля | Розетка 2П + заземление (боков.) 10А/16А с защитными шторками 2 модуля | Bticino | ЭУИ Luxe | 2240 | Living & Light электроустановочные изделия Bticino | 10 | ШТ | Информация по запросу | - | 2063.05 | Реализация складских остатков |  | 0.512 | 1.8172 | 280 | 118 | 55 | 8012199000794
N4141AN | LivingLight Розетка силовая 2К+З с автоматическими клемами, цвет белый | LivingLight Розетка силовая 2К+З с автоматическими клемами, цвет белый | Bticino | ЭУИ Luxe | 2240 | Living & Light электроустановочные изделия Bticino | 10 | ШТ | Сертифицировано | 2027-12-27 | 2737.09 | Реализация складских остатков |  | 0.365 | 1.6335 | 275 | 108 | 55 | 8005543445426
N4141MAP | LivingLight Розетка 2К+З с крышкой и суппортом, цвет белый | LivingLight Розетка 2К+З с крышкой и суппортом, цвет белый | Bticino | ЭУИ Luxe | 2240 | Living & Light электроустановочные изделия Bticino | 10 | ШТ | Сертифицировано | 2027-12-27 | 4291.12 | Реализация складских остатков |  | 0.693 | 5.22 | 290 | 180 | 100 | 8005543480496
N4142 | Розетка 2П + заземление 10А/16А 250В с защитными шторками 2 модуля Французский стандарт | Розетка 2П + заземление 10А/16А 250В с защитными шторками 2 модуля Французский стандарт | Bticino | ЭУИ Luxe | 2240 | Living & Light электроустановочные изделия Bticino | 10 | ШТ | Сертифицировано | 2026-07-18 | 3257.02 | Реализация складских остатков |  | 0.42 | 1.6335 | 275 | 108 | 55 | 8012199106397
N4145 | Розетка 2П + заземление 10А/16А 250В с крышкой | Розетка 2П + заземление 10А/16А 250В с крышкой | Bticino | ЭУИ Luxe | 2240 | Living & Light электроустановочные изделия Bticino | 10 | ШТ | Сертифицировано | 2026-07-18 | 4753.34 | Реализация складских остатков |  | 0.452 | 1.6335 | 275 | 108 | 55 | 8012199106434
N4177 | Розетка для бритв с изолирующим трансформатором, питание 230В 50/60Гц | Розетка для бритв с изолирующим трансформатором, питание 230В 50/60Гц | Bticino | ЭУИ Luxe | 2240 | Living & Light электроустановочные изделия Bticino | 5 | ШТ | Сертифицировано | 2023-11-12 | 31928.29 | Реализация складских остатков |  | 2.156 | 4.3254 | 180 | 135 | 178 | 8012199530123
N4180 | Розетка 2П + заземление 16A, 250В с защитными шторками | Розетка 2П + заземление 16A, 250В с защитными шторками | Bticino | ЭУИ Luxe | 2240 | Living & Light электроустановочные изделия Bticino | 1 | ШТ | Информация по запросу | - | 1499.89 | Реализация складских остатков |  | 0.308 | 0.98235 | 185 | 118 | 45 | 8012199016399
N4258/11N | RJ-11, соединение К10, кат. 2 | RJ11, соединение К10, Cat. 2 | Bticino | ЭУИ Luxe | 2240 | Living & Light электроустановочные изделия Bticino | 50 | ШТ | Сертифицировано | 2026-08-05 | 2895.13 | Реализация складских остатков |  | 0.927 | 5.0065 | 190 | 170 | 155 | 8012199294896
N4262C5E | Розетка light RJ 45 UTP кат5E 110 | Розетка light RJ45 UTP Cat. 5e 110 | Bticino | ЭУИ Luxe | 2802 | Розетки RJ 45 Bticino | 1 | ШТ | Сертифицировано | 2026-08-05 | 3441.3 | Реализация складских остатков |  | 0.025 | 0.028125 | 45 | 25 | 25 | 8005543407615
N4279C5E | light RJ 45 UTP кат5E | Livinglight RJ45 UTP Cat. 5e | Bticino | ЭУИ Luxe | 2802 | Розетки RJ 45 Bticino | 1 | ШТ | Сертифицировано | 2026-08-05 | 3622.34 | Реализация складских остатков |  | 0.124 | 0.98235 | 185 | 118 | 45 | 8012199976785
N4285 | LivingLight Разъем USB, цвет белый | Livinglight Разъём USB, цвет белый | Bticino | ЭУИ Luxe | 2840 | Коннекторы аудио-видео Bticino | 1 | ШТ | Сертифицировано | 2026-08-05 | 7293.52 | Реализация складских остатков |  | 0.03 | 0.09396 | 58 | 27 | 60 | 8005543401873
N4285C1 | LL Зарядка USB 1,1А 1м бел | Livinglight. Розетка USB для зарядки мобильных устройств 1,1А 230/5В. 1 модуль. Цвет Белый | Bticino | ЭУИ Luxe | 2240 | Living & Light электроустановочные изделия Bticino | 1 | ШТ | Сертифицировано | 2026-07-18 | 7011.91 | Реализация складских остатков |  | 0.03 | 0.09396 | 58 | 27 | 60 | 8005543587188
N4285C2 | LL разъем д/зарядки 2хUSB бел | Livinglight Разъём для зарядки 2хUSB бел | Bticino | ЭУИ Luxe | 2240 | Living & Light электроустановочные изделия Bticino | 1 | ШТ | Сертифицировано | 2026-07-18 | 8971.01 | Реализация складских остатков |  | 0.057 | 0.18792 | 58 | 54 | 60 | 8005543488621
N4294 | Разъемы для внешних громковорителей | Разъёмы для внешних громковорителей | Bticino | ЭУИ Luxe | 2240 | Living & Light электроустановочные изделия Bticino | 1 | ШТ | Не подлежит сертификации | 2023-12-31 | 5765.65 | Реализация складских остатков |  | 0.019 | 0.0396 | 24 | 50 | 33 | 8012199739496
N4330/230 | Моностабильное реле с NO/NC контактами 250В 10А (резист.нагр) 4А ( индуктивн.нагр) 1 модуль | Моностабильное реле с NO/NC контактами 250В 10А (резист.нагр) 4А ( индуктивн.нагр) 1 модуль | Bticino | ЭУИ Luxe | 2240 | Living & Light электроустановочные изделия Bticino | 1 | ШТ | Сертифицировано | 2026-07-26 | 7731.85 | Реализация складских остатков |  | 0.037 | 0.09396 | 58 | 27 | 60 | 8012199475622
N4402N | LivingLight Светорегулятор для резистивных нагрузок, 500 Вт, цвет белый | Livinglight Светорегулятор для резистивных нагрузок, 500 Вт, цвет белый | Bticino | ЭУИ Luxe | 2240 | Living & Light электроустановочные изделия Bticino | 1 | ШТ | Информация по запросу | - | 11729.95 | Реализация складских остатков |  | 0.056 | 0.10003 | 57 | 27 | 65 | 8005543418666
N4408N | LivingLight Светорегулятор для резистивных и индуктивных нагрузок, 600 Вт, цвет белый | Livinglight Светорегулятор для резистивных и индуктивных нагрузок, 600 Вт, цвет белый | Bticino | ЭУИ Luxe | 2240 | Living & Light электроустановочные изделия Bticino | 1 | ШТ | Сертифицировано | 2024-08-12 | 19763.93 | Реализация складских остатков |  | 0.079 | 0.18792 | 58 | 54 | 60 | 8005543437537
N4410N | LivingLight Светорегулятор 0-10В, цвет белый | Livinglight Светорегулятор 0-10В, цвет белый | Bticino | ЭУИ Luxe | 2240 | Living & Light электроустановочные изделия Bticino | 1 | ШТ | Информация по запросу | - | 39610.4 | Реализация складских остатков |  | 0.079 | 0.18792 | 58 | 54 | 60 | 8005543437650
N4411N | LL Димер универсал белый | Livinglight Диммер универсальный, цвет белый | Bticino | ЭУИ Luxe | 2240 | Living & Light электроустановочные изделия Bticino | 1 | ШТ | Информация по запросу | - | 24418.57 | Реализация складских остатков |  | 0.079 | 0.18792 | 58 | 54 | 60 | 8005543486498
N4441 | Электронный комнатный термостат с релейным выходом на один контакт 2А 250В 2 модуля | Электронный комнатный термостат с релейным выходом на один контакт 2А 250В 2 модуля | Bticino | ЭУИ Luxe | 2240 | Living & Light электроустановочные изделия Bticino | 1 | ШТ | Сертифицировано | 2025-11-29 | 34123.25 | Реализация складских остатков |  | 0.063 | 0.18792 | 58 | 54 | 60 | 8012199083391
N4442 | Электронный комнатный термостат с переключателем "зима/лето" и релейным выходом на С-NO контакт 2А 250В 2 модуля | Электронный комнатный термостат с переключателем "зима/лето" и релейным выходом на С-NO контакт 2А 250В 2 модуля | Bticino | ЭУИ Luxe | 2240 | Living & Light электроустановочные изделия Bticino | 1 | ШТ | Сертифицировано | 2025-11-29 | 33006.05 | Реализация складских остатков |  | 0.063 | 0.18792 | 58 | 54 | 60 | 8012199083421
N4451 | Электронный термостат | Электронный Термостат | Bticino | ЭУИ Luxe | 2240 | Living & Light электроустановочные изделия Bticino | 1 | ШТ | Информация по запросу | - | 39985.96 | Реализация складских остатков |  | 0.132 | 0.77088 | 110 | 96 | 73 | 8012199813752
N4581 | Поворотный светорегулятор для активной нагрузки 50Вт - 500Вт, 127В; 50Вт - 1000Вт, 230В - 1 модуль | Поворотный светорегулятор для активной нагрузки 50Вт - 500Вт, 127В; 50Вт - 1000Вт, 230В - 1 модуль | Bticino | ЭУИ Luxe | 2240 | Living & Light электроустановочные изделия Bticino | 1 | ШТ | Информация по запросу | - | 11969.86 | Реализация складских остатков |  | 0.045 | 0.09396 | 58 | 27 | 60 | 8012199388748
N4915/2 | Клавиша для кнопок 2 модуля с возможностью подсветки | Клавиша для кнопок 2 модуля с возможностью подсветки | Bticino | ЭУИ Luxe | 2240 | Living & Light электроустановочные изделия Bticino | 10 | ШТ | Сертифицировано | 2026-08-05 | 658.32 | Реализация складских остатков |  | 0.14 | 1.3373 | 127 | 117 | 90 | 8012199014999
N4954 | LivingLight Заглушка с отверстием 9 мм, размер 2 модуля, цвет белый | Livinglight Заглушка с отверстием 9 мм, размер 2 модуля, цвет белый | Bticino | ЭУИ Luxe | 2240 | Living & Light электроустановочные изделия Bticino | 1 | ШТ | Не подлежит сертификации | 2024-12-31 | 742.69 | Реализация складских остатков |  | 0.215 | 1.3656 | 125 | 95 | 115 | 8012199107684
NT4001A | LivingLight Выключатель с автоматическими клемами, размер 1 модуль, цвет алюминий | Livinglight Выключатель с автоматическими клемами, размер 1 модуль, алюминий | Bticino | ЭУИ Luxe | 2240 | Living & Light электроустановочные изделия Bticino | 1 | ШТ | Информация по запросу | - | 2985.85 | Реализация складских остатков |  | 0.262 | 0.98235 | 185 | 118 | 45 | 8005543420850
NT4003A | LivingLight Переключатель с автоматическими клемами, размер 1 модуль, цвет алюминий | Livinglight Переключатель с автоматическими клемами, размер 1 модуль, алюминий | Bticino | ЭУИ Luxe | 2240 | Living & Light электроустановочные изделия Bticino | 1 | ШТ | Информация по запросу | - | 3331.88 | Реализация складских остатков |  | 0.262 | 0.98235 | 185 | 118 | 45 | 8005543420898
NT4003N | LivingLight Переключатель с винтовыми клемами, размер 1 модуль, цвет алюминий | Livinglight Переключатель с винтовыми клемами, размер 1 модуль, алюминий | Bticino | ЭУИ Luxe | 2240 | Living & Light электроустановочные изделия Bticino | 1 | ШТ | Информация по запросу | - | 2196.17 | Реализация складских остатков |  | 0.279 | 0.98235 | 185 | 118 | 45 | 8005543414774
NT4004M2N | LivingLight Переключатель промежуточный с механическими клемами, размер 2 модуля, цвет алюминий | Livinglight Переключатель промежуточный с механическими клемами, размер 2 модуля, алюминий | Bticino | ЭУИ Luxe | 2240 | Living & Light электроустановочные изделия Bticino | 1 | ШТ | Информация по запросу | - | 4768.43 | Реализация складских остатков |  | 0.41 | 1.6335 | 275 | 108 | 55 | 8005543419854
NT4004N | LivingLight Переключатель промежуточный с механическими клемами, размер 1 модуль, цвет алюминий | Livinglight Переключатель промежуточный с механическими клемами, размер 1 модуль, алюминий | Bticino | ЭУИ Luxe | 2240 | Living & Light электроустановочные изделия Bticino | 1 | ШТ | Информация по запросу | - | 4026.68 | Реализация складских остатков |  | 0.287 | 1.2006 | 185 | 118 | 55 | 8005543419878
NT4005A | LivingLight Кнопка с автоматическими клемами, размер 1 модуль, цвет алюминий | Livinglight Кнопка с автоматическими клемами, размер 1 модуль, цвет алюминий | Bticino | ЭУИ Luxe | 2240 | Living & Light электроустановочные изделия Bticino | 1 | ШТ | Информация по запросу | - | 3130.12 | Реализация складских остатков |  | 0.262 | 0.98235 | 185 | 118 | 45 | 8005543420935
NT4005M2A | LivingLight Кнопка с автоматическими клемами, размер 2 модуля, цвет алюминий | Livinglight Кнопка с автоматическими клемами, размер 2 модуля, цвет алюминий | Bticino | ЭУИ Luxe | 2240 | Living & Light электроустановочные изделия Bticino | 1 | ШТ | Информация по запросу | - | 3535.98 | Реализация складских остатков |  | 0.285 | 1.6335 | 275 | 108 | 55 | 8005543420959
NT4005M2N | LivingLight Кнопка с винтовыми клемами, размер 2 модуля, цвет алюминий | Livinglight Кнопка с винтовыми клемами, размер 2 модуля, цвет алюминий | Bticino | ЭУИ Luxe | 2240 | Living & Light электроустановочные изделия Bticino | 1 | ШТ | Информация по запросу | - | 2725.69 | Реализация складских остатков |  | 0.302 | 1.6335 | 275 | 108 | 55 | 8005543414743
NT4005N | LivingLight Кнопка с винтовыми клемами, размер 1 модуль, цвет алюминий | Livinglight Кнопка с винтовыми клемами, размер 1 модуль, цвет алюминий | Bticino | ЭУИ Luxe | 2240 | Living & Light электроустановочные изделия Bticino | 1 | ШТ | Информация по запросу | - | 1844.38 | Реализация складских остатков |  | 0.257 | 0.98235 | 185 | 118 | 45 | 8005543414712
NT4022 | 2х полюсный переключатель 1П с ключом, 16А | 2х полюсный переключатель 1П с ключом, 16А | Bticino | ЭУИ Luxe | 2240 | Living & Light электроустановочные изделия Bticino | 1 | ШТ | Информация по запросу | - | 28994.45 | Реализация складских остатков |  | 0.049 | 0.09396 | 58 | 27 | 60 | 8012199431482
NT4033 | Кнопка 10А, 1P-NО | Кнопка 10а, 1p-Nо | Bticino | ЭУИ Luxe | 2240 | Living & Light электроустановочные изделия Bticino | 1 | ШТ | Информация по запросу | - | 4042.32 | Реализация складских остатков |  | 0.026 | 0.09396 | 58 | 27 | 60 | 8012199431543
NT4036 | Кнопка 10А, двойная, 1P-NО + 1P-NО | Кнопка 10А, двойная, 1P-NО + 1P-NО | Bticino | ЭУИ Luxe | 2240 | Living & Light электроустановочные изделия Bticino | 10 | ШТ | Сертифицировано | 2026-07-22 | 4129.15 | Реализация складских остатков |  | 0.292 | 0.98235 | 185 | 118 | 45 | 8012199431604
NT4051AN | LL Выкл акс авт 10А 1м алю | Livinglight. Выключатель аксиальный одноклавишный 10А 250В. Автоматические клеммы. 1 модуль. Цвет Алюминий | Bticino | ЭУИ Luxe | 2240 | Living & Light электроустановочные изделия Bticino | 1 | ШТ | Информация по запросу | - | 2541.65 | Реализация складских остатков |  | 0.252 | 0.98235 | 185 | 118 | 45 | 8005543586310
NT4051M2AN | LL Выкл акс авт 10А 2м алю | Livinglight. Выключатель аксиальный одноклавишный 10А 250В. Автоматические клеммы. 2 модуля. Цвет Алюминий | Bticino | ЭУИ Luxe | 2240 | Living & Light электроустановочные изделия Bticino | 10 | ШТ | Информация по запросу | - | 3465.92 | Реализация складских остатков |  | 0.275 | 1.6335 | 275 | 108 | 55 | 8005543586334
NT4053AN | LL Пркл акс авт 10А 1м алю | Livinglight. Переключатель аксиальный одноклавишный 10А 250В. Автоматические клеммы. 1 модуль. Цвет Алюминий | Bticino | ЭУИ Luxe | 2240 | Living & Light электроустановочные изделия Bticino | 1 | ШТ | Информация по запросу | - | 3074.64 | Реализация складских остатков |  | 0.252 | 0.98235 | 185 | 118 | 45 | 8005543586358
NT4053M2AN | LL Пркл акс авт 10А 2м алю | Livinglight. Переключатель аксиальный одноклавишный 10А 250В. Автоматические клеммы. 2 модуля. Цвет Алюминий | Bticino | ЭУИ Luxe | 2240 | Living & Light электроустановочные изделия Bticino | 1 | ШТ | Информация по запросу | - | 3996.84 | Реализация складских остатков |  | 0.275 | 1.6335 | 275 | 108 | 55 | 8005543586372
NT4054M2 | LivingLight Переключатель промежуточный Axial с автоматическими клемами, размер 2 модуля, цвет алюминий | LivingLight Переключатель промежуточный Axial с автоматическими клемами, размер 2 модуля, цвет алюми | Bticino | ЭУИ Luxe | 2240 | Living & Light электроустановочные изделия Bticino | 1 | ШТ | Информация по запросу | - | 6675.82 | Реализация складских остатков |  | 0.315 | 1.6335 | 275 | 108 | 55 | 8005543420034
NT4055AN | LL Кнп акс авт 10А 1м алю | Livinglight. Кнопка аксиальная одноклавишная 10А 250В. Автоматические клеммы. 1 модуль. Цвет Алюминий | Bticino | ЭУИ Luxe | 2240 | Living & Light электроустановочные изделия Bticino | 1 | ШТ | Информация по запросу | - | 2582.11 | Реализация складских остатков |  | 0.252 | 0.98235 | 185 | 118 | 45 | 8005543586396
NT4055M2AN | LL Кнп акс авт 10А 2м алю | Livinglight. Кнопка аксиальная одноклавишная 10А 250В. Автоматические клеммы. 2 модуля. Цвет Алюминий | Bticino | ЭУИ Luxe | 2240 | Living & Light электроустановочные изделия Bticino | 1 | ШТ | Информация по запросу | - | 3815.99 | Реализация складских остатков |  | 0.275 | 1.6335 | 275 | 108 | 55 | 8005543586419
NT4125 | Розетка 2П 16A, 127/230В закрытые контакты Евро-американский стандарт 1 модуль | Розетка 2П 16A, 127/230В закрытые контакты Евро-американский стандарт 1 модуль | Bticino | ЭУИ Luxe | 2240 | Living & Light электроустановочные изделия Bticino | 10 | ШТ | Сертифицировано | 2026-07-18 | 2277.95 | Реализация складских остатков |  | 0.274 | 0.98235 | 185 | 118 | 45 | 8012199505084
NT4140 | Розетка 2П + заземление (центр., боков.) 10А/16А с защитными шторками 2 модуля | Розетка 2П + заземление (центр., боков.) 10А/16А с защитными шторками 2 модуля | Bticino | ЭУИ Luxe | 2240 | Living & Light электроустановочные изделия Bticino | 1 | ШТ | Информация по запросу | - | 4227.46 | Реализация складских остатков |  | 0.428 | 1.8172 | 280 | 118 | 55 | 8012199432205
NT4140/16 | Розетка 2П + заземление (центр., боков.) 16А с защитными шторками 2 модуля | Розетка 2П + заземление (центр., боков.) 16А с защитными шторками 2 модуля | Bticino | ЭУИ Luxe | 2240 | Living & Light электроустановочные изделия Bticino | 10 | ШТ | Информация по запросу | - | 3944.26 | Реализация складских остатков |  | 0.513 | 1.8172 | 280 | 118 | 55 | 8012199491738
NT4140/16F | LL Роз.2К+З ит/н flat 2м алю | LIVINGLIGHT. Розетка 2К+З 16А 250В, немецкого/итальянского стандартов,с плоской лицевой панелью. Цвет Алюминий | Bticino | ЭУИ Luxe | 2240 | Living & Light электроустановочные изделия Bticino | 10 | ШТ | Сертифицировано | 2027-12-27 | 3432.91 | Реализация складских остатков |  | 0.417 | 1.6335 | 275 | 108 | 55 | 8005543565742
NT4141AN | LivingLight Розетка силовая 2К+З с автоматическими клемами, цвет алюминий | Livinglight Розетка силовая 2К+З с автоматическими клемами, алюминий | Bticino | ЭУИ Luxe | 2240 | Living & Light электроустановочные изделия Bticino | 10 | ШТ | Сертифицировано | 2027-12-27 | 3255.54 | Реализация складских остатков |  | 0.365 | 1.6335 | 275 | 108 | 55 | 8005543445518
NT4141MAP | LivingLight Розетка 2К+З с крышкой и суппортом, цвет алюминий | Livinglight Розетка 2К+З с крышкой и суппортом, алюминий | Bticino | ЭУИ Luxe | 2240 | Living & Light электроустановочные изделия Bticino | 10 | ШТ | Сертифицировано | 2027-12-27 | 4786.26 | Реализация складских остатков |  | 0.693 | 5.22 | 290 | 180 | 100 | 8005543480526
NT4141PW | LL Розетка 2К+З с крышкой, алюминий | Livinglight Розетка 2К+З с крышкой, алюминий | Bticino | ЭУИ Luxe | 2240 | Living & Light электроустановочные изделия Bticino | 1 | ШТ | Информация по запросу | - | 4778.28 | Реализация складских остатков |  | 0.257 | 1.2006 | 185 | 118 | 55 | 8012199788432
NT4142 | Розетка 2П + заземление 10А/16А 250В с защитными шторками 2 модуля Французский стандарт | Розетка 2П + заземление 10А/16А 250В с защитными шторками 2 модуля Французский стандарт | Bticino | ЭУИ Luxe | 2240 | Living & Light электроустановочные изделия Bticino | 10 | ШТ | Сертифицировано | 2026-07-18 | 4256.53 | Реализация складских остатков |  | 0.415 | 1.6335 | 275 | 108 | 55 | 8012199433516
NT4143 | Розетка 2П 10А/16А 250В с защитными шторками 2 модуля Французский стандарт | Розетка 2П 10А/16А 250В с защитными шторками 2 модуля Французский стандарт | Bticino | ЭУИ Luxe | 2240 | Living & Light электроустановочные изделия Bticino | 10 | ШТ | Сертифицировано | 2026-07-18 | 3726.08 | Реализация складских остатков |  | 0.372 | 1.6335 | 275 | 108 | 55 | 8012199433547
NT4177 | Розетка для бритв с изолирующим трансформатором, питание 230В 50/60Гц | Розетка для бритв с изолирующим трансформатором, питание 230В 50/60Гц | Bticino | ЭУИ Luxe | 2240 | Living & Light электроустановочные изделия Bticino | 1 | ШТ | Сертифицировано | 2023-11-12 | 39158.75 | Реализация складских остатков |  | 0.4 | 0.55577 | 108 | 62 | 83 | 8012199530161
NT4180 | Розетка 2П + заземление 16A, 250В с защитными шторками | Розетка 2П + заземление 16A, 250В с защитными шторками | Bticino | ЭУИ Luxe | 2240 | Living & Light электроустановочные изделия Bticino | 1 | ШТ | Информация по запросу | - | 1960.49 | Реализация складских остатков |  | 0.306 | 0.98235 | 185 | 118 | 45 | 8012199432403
NT4258/11N | RJ-11, соединение К10, кат. 2 | RJ11, соединение К10, Cat. 2 | Bticino | ЭУИ Luxe | 2240 | Living & Light электроустановочные изделия Bticino | 1 | ШТ | Сертифицировано | 2026-08-05 | 4528.84 | Реализация складских остатков |  | 0.017 | 0.035 | 25 | 50 | 28 | 8012199437545
NT4261AT5 | LL Роз RJ 45 cat 5e UTP 1M БЕЛ | LivingLight Розетка RJ45 Cat. 5e UTP. 1 модуль. Цвет Белый | Bticino | ЭУИ Luxe | 2802 | Розетки RJ 45 Bticino | 10 | ШТ | Сертифицировано | 2026-08-05 | 4292.56 | Реализация складских остатков |  | 0.153 | 2.0349 | 176 | 123 | 94 | 8012199438085
NT4262C5E | Розетка light tech RJ45 UTPк5E 110 | Розетка Light Tech RJ45 UTP Cat. 5e 110 | Bticino | ЭУИ Luxe | 2802 | Розетки RJ 45 Bticino | 1 | ШТ | Сертифицировано | 2026-08-05 | 3672.6 | Реализация складских остатков |  | 0.025 | 0.028125 | 45 | 25 | 25 | 8005543407677
NT4269R | Двойной разъём типа RCA под зажим ( "тюльпан") | Двойной разъём типа RCA под зажим ( "тюльпан") | Bticino | ЭУИ Luxe | 2240 | Living & Light электроустановочные изделия Bticino | 5 | ШТ | Сертифицировано | 2026-08-05 | 3821.34 | Реализация складских остатков |  | 0.114 | 0.52452 | 94 | 62 | 90 | 8012199435220
NT4279C5E | light tech RJ 45 UTP кат5E | Light Tech RJ45 UTP Cat. 5e | Bticino | ЭУИ Luxe | 2802 | Розетки RJ 45 Bticino | 1 | ШТ | Сертифицировано | 2026-08-05 | 4679.3 | Реализация складских остатков |  | 0.124 | 0.98235 | 185 | 118 | 45 | 8012199976952
NT4283 | LivingLight Разъем 3xRCA, цвет алюминий | Livinglight Розетка Видео 3хRCA Алюминий | Bticino | ЭУИ Luxe | 2840 | Коннекторы аудио-видео Bticino | 1 | ШТ | Информация по запросу | - | 6381.82 | Реализация складских остатков |  | 0.033 | 0.18792 | 58 | 54 | 60 | 8005543401897
NT4284 | LivingLight Разъем HDMI, цвет алюминий | Livinglight Розетка HDMI Алюминий | Bticino | ЭУИ Luxe | 2840 | Коннекторы аудио-видео Bticino | 1 | ШТ | Сертифицировано | 2026-08-05 | 12307.78 | Реализация складских остатков |  | 0.033 | 0.18792 | 58 | 54 | 60 | 8005543401620
NT4285 | LivingLight Разъем USB, цвет алюминий | Livinglight Розетка USB Алюминий | Bticino | ЭУИ Luxe | 2840 | Коннекторы аудио-видео Bticino | 1 | ШТ | Сертифицировано | 2026-08-05 | 8661.04 | Реализация складских остатков |  | 0.03 | 0.09396 | 58 | 27 | 60 | 8005543401903
NT4285C1 | LL Зарядка USB 1,1А 1м алю | Livinglight. Розетка USB для зарядки мобильных устройств 1,1А 230/5В. 1 модуль. Цвет Алюминий | Bticino | ЭУИ Luxe | 2240 | Living & Light электроустановочные изделия Bticino | 1 | ШТ | Сертифицировано | 2026-07-18 | 7745.78 | Реализация складских остатков |  | 0.03 | 0.09396 | 58 | 27 | 60 | 8005543587195
NT4285C2 | LL разъем д/зарядки 2хUSB алю | Livinglight Разъём для зарядки 2ХUSB, Алюминий | Bticino | ЭУИ Luxe | 2240 | Living & Light электроустановочные изделия Bticino | 1 | ШТ | Сертифицировано | 2026-07-18 | 9899.78 | Реализация складских остатков |  | 0.057 | 0.18792 | 58 | 54 | 60 | 8005543488614
NT4294 | Коннектор для дом кинотеатра | Коннектор для домашнего кинотеатра | Bticino | ЭУИ Luxe | 2240 | Living & Light электроустановочные изделия Bticino | 1 | ШТ | Не подлежит сертификации | 2023-12-31 | 8343.42 | Реализация складских остатков |  | 0.019 | 0.0396 | 24 | 50 | 33 | 8012199814049
NT4330/230 | Моностабильное реле с NO/NC контактами 250В 10А (резист.нагр) 4А ( индуктивн.нагр) 1 модуль | Моностабильное реле с NO/NC контактами 250В 10А (резист.нагр) 4А (индуктивн.нагр) 1 модуль | Bticino | ЭУИ Luxe | 2240 | Living & Light электроустановочные изделия Bticino | 1 | ШТ | Сертифицировано | 2026-07-26 | 8551.43 | Реализация складских остатков |  | 0.037 | 0.09396 | 58 | 27 | 60 | 8012199494494
NT4402N | LivingLight Светорегулятор для резистивных нагрузок, 500 Вт, цвет алюминий | Livinglight Светорегулятор для резистивных нагрузок, 500 Вт, алюминий | Bticino | ЭУИ Luxe | 2240 | Living & Light электроустановочные изделия Bticino | 1 | ШТ | Информация по запросу | - | 13809.19 | Реализация складских остатков |  | 0.056 | 0.10003 | 57 | 27 | 65 | 8005543418703
NT4408N | LivingLight Светорегулятор для резистивных и индуктивных нагрузок, 600 Вт, цвет алюминий | Livinglight Светорегулятор для резистивных и индуктивных нагрузок, 600 Вт, алюминий | Bticino | ЭУИ Luxe | 2240 | Living & Light электроустановочные изделия Bticino | 1 | ШТ | Сертифицировано | 2024-08-12 | 19763.93 | Реализация складских остатков |  | 0.079 | 0.18792 | 58 | 54 | 60 | 8005543437612
NT4411N | LL Димер универсал алюм | Livinglight Диммер Универсал Алюм | Bticino | ЭУИ Luxe | 2240 | Living & Light электроустановочные изделия Bticino | 1 | ШТ | Информация по запросу | - | 24418.57 | Реализация складских остатков |  | 0.079 | 0.18792 | 58 | 54 | 60 | 8005543486504
NT4451 | Электронный термостат | Электронный Термостат | Bticino | ЭУИ Luxe | 2240 | Living & Light электроустановочные изделия Bticino | 1 | ШТ | Информация по запросу | - | 39985.96 | Реализация складских остатков |  | 0.132 | 0.77088 | 110 | 96 | 73 | 8012199813769
NT4547 | LivingLight Накладка на карточный выключатель, цвет алюминий | LivingLight Накладка на карточный выключатель, цвет алюминий | Bticino | ЭУИ Luxe | 2240 | Living & Light электроустановочные изделия Bticino | 1 | ШТ | Сертифицировано | 2026-08-05 | 6436.69 | Реализация складских остатков |  | 0.02 | 0.10003 | 57 | 27 | 65 | 8005543442869
NT4581 | LivingLight Cветорегулятор поворотный для активной нагрузки 450-800Вт, размер 1 модуль, цвет алюминий | Livinglight Cветорегулятор поворотный для активной нагрузки 450-800Вт, размер 1 модуль, алюминий | Bticino | ЭУИ Luxe | 2240 | Living & Light электроустановочные изделия Bticino | 1 | ШТ | Информация по запросу | - | 11969.86 | Реализация складских остатков |  | 0.045 | 0.09396 | 58 | 27 | 60 | 8012199783468
NT4582N | LivingLight Светорегулятор для резистивных и емкостных нагрузок, 450-800 Вт, цвет алюминий | Livinglight Светорегулятор для резистивных и ёмкостных нагрузок, 450-800 Вт, алюминий | Bticino | ЭУИ Luxe | 2240 | Living & Light электроустановочные изделия Bticino | 1 | ШТ | Информация по запросу | - | 26406.95 | Реализация складских остатков |  | 0.077 | 0.18792 | 58 | 54 | 60 | 8005543418895
NT4915 | Клавиша для кнопок 1 модуль с возможностью подсветки | Клавиша для кнопок 1 модуль с возможностью подсветки | Bticino | ЭУИ Luxe | 2240 | Living & Light электроустановочные изделия Bticino | 10 | ШТ | Сертифицировано | 2026-08-05 | 489.94 | Реализация складских остатков |  | 0.044 | 0.18792 | 58 | 54 | 60 | 8012199433271
RDD42131 | Реле дифф. тока мод.230В RS485 | Реле дифференциального тока (модульное) 230В RS485 | Legrand | Power Legrand | 2370 | Реле IME | 1 | ШТ | Сертифицировано | 2025-10-06 | 22526.38 | Реализация складских остатков | [6 empty] | 8032826050053
RM2IM153 | Реле тока 1-фазное | Реле тока 1-фазное | Legrand | Power Legrand | 2370 | Реле IME | 1 | ШТ | Сертифицировано | 2025-10-15 | 15957.44 | Реализация складских остатков | [6 empty] | 8032826018749
RM2S41 | Реле напряжения 3-фазное | Реле напряжения 3-фазное | Legrand | Power Legrand | 2370 | Реле IME | 1 | ШТ | Сертифицировано | 2025-07-27 | 20846.87 | Реализация складских остатков | [6 empty] | 8032826020070
RM3UT3KA | Реле контроля фаз 3-фазное | Реле контроля фаз 3-фазное | Legrand | Power Legrand | 2370 | Реле IME | 1 | ШТ | Сертифицировано | 2025-07-27 | 25644.12 | Реализация складских остатков | [6 empty] | 8032826018848
TA54050C500 | Тр. тока D40-50,5x12,5mm 500/5 | Трансформатор тока D.40mm-50,5x12,5mm 500/5А | Legrand | Power Legrand | 2377 | Измерительные трансформаторы IME | 1 | ШТ | Сертифицировано | 2026-08-09 | 1755.65 | Реализация складских остатков | [6 empty] | 8032826040818
TABB50B400 | Тр. тока D21-16x12,5mm 40/5А | Трансформатор тока D.21mm-16x12,5mm 40/5А | Legrand | Power Legrand | 2377 | Измерительные трансформаторы IME | 1 | ШТ | Сертифицировано | 2026-08-09 | 956.47 | Реализация складских остатков | [6 empty] | 8032826054679
TABB50C150 | Тр. тока D21-16x12,5mm 150/5А | Трансформатор тока D.21mm-16x12,5mm 150/5А | Legrand | Power Legrand | 2377 | Измерительные трансформаторы IME | 1 | ШТ | Сертифицировано | 2026-08-09 | 1075.13 | Реализация складских остатков | [6 empty] | 8032826054754
TAMP50D160 | Тр. тока 38x102mm 1600/5А | Трансформатор тока 38x102mm 1600/5А | Legrand | Power Legrand | 2377 | Измерительные трансформаторы IME | 1 | ШТ | Сертифицировано | 2026-08-09 | 2549.22 | Реализация складских остатков | [6 empty] | 8032826056505
TAMP50D200 | Тр. тока 38x102mm 2000/5А | Трансформатор тока 38x102mm 2000/5А | Legrand | Power Legrand | 2377 | Измерительные трансформаторы IME | 1 | ШТ | Сертифицировано | 2026-08-09 | 2831.83 | Реализация складских остатков | [6 empty] | 8032826056512
TASL50D125 | Тр. тока 32x65mm 1250/5А | Трансформатор тока 32x65mm 1250/5А | Legrand | Power Legrand | 2377 | Измерительные трансформаторы IME | 1 | ШТ | Сертифицировано | 2026-08-09 | 2262.68 | Реализация складских остатков | [6 empty] | 8032826055362
TASO50D160 | Тр. тока 34x84mm 1600/5А | Трансформатор тока 34x84mm 1600/5А | Legrand | Power Legrand | 2377 | Измерительные трансформаторы IME | 6 | ШТ | Сертифицировано | 2026-08-09 | 2657.53 | Реализация складских остатков | [6 empty] | 8032826055713
TAUB50D500 | Тр. тока 55х165мм 5000/5А | Трансформатор тока 55х165мм 5000/5А | Legrand | Power Legrand | 2377 | Измерительные трансформаторы IME | 1 | ШТ | Сертифицировано | 2026-08-09 | 35540.64 | Реализация складских остатков | [6 empty] | 8032826148743
TAUC50D500 | Тр. тока 120х1255мм 5000/5А | Трансформатор тока 120х125мм 5000/5А | Legrand | Power Legrand | 2377 | Измерительные трансформаторы IME | 1 | ШТ | Сертифицировано | 2026-08-09 | 36056.17 | Реализация складских остатков | [6 empty] | 8032826148873
TAUC50D600 | Тр. тока 120х1255мм 6000/5А | Трансформатор тока 120х125мм 6000/5А | Legrand | Power Legrand | 2377 | Измерительные трансформаторы IME | 1 | ШТ | Сертифицировано | 2026-08-09 | 38431.31 | Реализация складских остатков | [6 empty] | 8032826148880
ZU030008 | 200-400 кВА купал.пласт 50x50 | Биметаллическая пластина - CUPAL - для трансформаторов на 200 и 400 кВА | Zucchini | Transformers | 4421 | Трансформаторы серии Zucchini | 1 | ШТ | Сертифицировано | 2026-08-01 | 3497.01 | Реализация складских остатков
ZU030009 | 500-800 кВА купал.плас 60x60 | Биметаллическая пластина - CUPAL - для трансформаторов от 500 до 800 кВА | Zucchini | Transformers | 4421 | Трансформаторы серии Zucchini | 1 | ШТ | Сертифицировано | 2026-08-01 | 3637.1 | Реализация складских остатков
ZU030010 | 1000 кВА купал.пласт 80x80 | Биметаллическая пластина - CUPAL - для трансформаторов на 1000 кВА | Zucchini | Transformers | 4421 | Трансформаторы серии Zucchini | 1 | ШТ | Сертифицировано | 2026-08-01 | 4335.89 | Реализация складских остатков |  |  | 0.0064 | 80 | 80 | 1