## Лист_1
Остатки и доступность товаров
Параметры: | Показать обособленные товары: Нет
Отбор: | Склад Равно "Склад Инжиниринг"
Склад |  |  |  | В наличии
Номенклатура.Вид номенклатуры |  |  |  | Всего | Отгружается | В резерве | Доступно
Артикул |  | Номенклатура | Ед. изм.
Склад Инжиниринг
3М |  |  |  | 2 |  |  | 2
7100080340 |  | Temflex 1300, универсальная изоляционная лента, 19мм х 20м х 0,13мм | шт. | 2 |  |  | 2
ABB |  |  |  | 579 |  | 2 | 577
1032-0-0483 (АВВ) |  | BJE Мех.Термостата с НЗ контактом 250V 10А | шт. | 16 |  |  | 16
12 702 (ABB) |  | EUROPA поликарб бокс настенный 2/4M без двери серый | шт. | 5 |  |  | 5
2CSR145001R1204 (ABB) |  | Авт.диф.тока DSH941R C20 30мА тип АС | шт. | 8 |  |  | 8
2CSR145001R1254 (ABB) |  | Авт.диф.тока DSH941R C25 30мА тип АС | шт. | 12 |  |  | 12
GHS2820164R0014 (ABB) |  | Автоматич.выкл-ль 2-пол. S282UC C1 | шт. | 3 |  |  | 3
GHS2820164R0024 (ABB) |  | Автоматич.выкл-ль 2-пол. S282UC C2 | шт. | 3 |  |  | 3
1SBN070156T1000 (ABB) |  | Блок клеммный для катушки управления LDC4 для контакторов AF09…AF38 | шт. | 48 |  |  | 48
1SLM004101A1107 (ABB) |  | Бокс в нишу Mistral41 36М непрозрачная дверь 3 ряда (c клемм) | шт. | 1 |  |  | 1
2CMA193506R1000 (ABB) |  | Вилка кабельная ICAT 316-P6, 16А, 3P+E, IP44, 6ч | шт. | 4 |  |  | 4
2CSF202001R3250 (ABB) |  | Выкл.диф.тока 2мод. F202 AC-25/0,3 | шт. | 36 |  |  | 36
2CDS251001R0014 (ABB) |  | Выключатель автоматический однополюсный 1А С S201 6кА (2CDS251001R0014) | шт. | 2 |  |  | 2
1SFA611920R8139 (ABB) |  | Держатель шильдика для двойных кнопок МА1-8139 | шт. | 10 |  |  | 10
1SCA022555R5020 (ABB) |  | Дополнительный шильдик ONFB72 черный для стандартных переключате лей ОN | шт. | 50 |  |  | 50
1SFA611100R1003 (ABB) |  | Кнопка MP1-10Y желтая (только корпус) без подсветки без фиксации | шт. | 12 |  |  | 12
1SFA611131R1106 (ABB) |  | Кнопка двойная MPD2-11B (зеленая/красная) непрозрачная черная линза с текстом (I/O) | шт. | 10 |  |  | 10
N2210 PL (ABB) |  | Механизм 1-клавишного проходного переключателя с клавишей, 2-модульный, серия Zenit, цвет серебристы | шт. | 2 |  |  | 2
1SCA022540R6290 (ABB) |  | Передняя панель ONF101 | шт. | 54 |  |  | 54
1SCA126497R1001 (ABB) |  | Перекл. кул. OC25G04MNGN00NU2 (1-0-2) 25А, 2 пол. | шт. | 1 |  |  | 1
1SFA619201R1016 (ABB) |  | Переключатель C2SS2-10B-10 2-х позиционный черный 1НО (90 градусов) с фиксацией (черное декоративное | шт. | 2 |  |  | 2
1SFA611210R2007 (ABB) |  | Переключатель M3SS1-20U (короткая ручка) серый 3-х позиционный без подсветки (только корпус) с фикса | шт. | 4 |  |  | 4
9CNB129497R1001 (ABB) |  | Переключатель ONA02PB 2-х поз.(0-1) (двухуровневый) 25А РФ | шт. | 2 |  |  | 2
9CNB113983R1001 (ABB) |  | Переключатель ONST31PBR 3-х п.(1-2-3) (одноуровневый) 25А РФ | шт. | 19 |  |  | 19
9CNB129507R1001 (ABB) |  | Переключатель ONST32PB (1-2-3) (двухуровневый) 25А РФ | шт. | 1 |  |  | 1
2CDL200001R2503 (ABB) |  | Переходник SZ-AST6I штыр.бок.6-25мм2 | шт. | 112 |  |  | 112
12845 (ABB) |  | Плата монтажная для шкафов EUROPA IP65 12 772-92 | шт. | 35 |  |  | 35
1SNA118707R0300 (ABB) |  | Разделитель цепей SCF6 для MA2,5/5 - M10/10 | шт. | 40 |  |  | 40
1SVR405601R3000 (ABB) |  | Реле CR-P230AC2 230B AC 2ПК (8А) | шт. | 1 |  |  | 1
1SBH137001R1322 (ABB) |  | Реле контакторное NF22E-13 100-250BAC/DC | шт. | 29 |  |  | 29
1SBH137001R1340 (ABB) |  | Реле контакторное NF40E-13 100-250BAC/DC | шт. | 2 |  | 2
1SBH137001R1344 (ABB) |  | Реле контакторное NF44E-13 100-250BAC/DC | шт. | 3 |  |  | 3
1SBH137001R1362 (ABB) |  | Реле контакторное NF62E-13 100-250BAC/DC | шт. | 6 |  |  | 6
1SBH137001R1380 (ABB) |  | Реле контакторное NF80E-13 100-250BAC/DC | шт. | 12 |  |  | 12
2CMA167484R1000 (ABB) |  | Розетка для монтажа на поверхность 463RS6, 63A, 3P+N+E, IP44, 6ч | шт. | 2 |  |  | 2
1SCA022401R3350 (ABB) |  | Рубильник в боксе OTP16BA3M | шт. | 6 |  |  | 6
1SCA022794R7610 (ABB) |  | Ручка ONZ331PRY для кул. переключателя ON_PB, OL40_DB | шт. | 1 |  |  | 1
1SNK900002R0000 (ABB) |  | Фиксатор BAZ1 Торц. для рейки DIN3 | шт. | 25 |  |  | 25
AESP |  |  |  | 9 |  |  | 9
24458-C6 (AESP) |  | Коммутационная панель 19" 1U Cat.6, 24 порта RJ45/110, Signamax™ | шт. | 2 |  |  | 2
FC50-5/4-2M (AESP) |  | Оптоволоконный патч-корд 50/125, FC-SC PC, duplex, 3х2 мм, PVC, 2 метра | шт. | 2 |  |  | 2
FC50-9/8-2M (AESP) |  | Оптоволоконный патч-корд 50/125, LC-FC PC, duplex, 3х2 мм, PVC, 2 метра | шт. | 1 |  |  | 1
FC50-4/4-1M (AESP) |  | Оптоволоконный патч-корд 50/125, SC-SC PC, duplex, 3х2 мм, PVC, 1 метр | шт. | 1 |  |  | 1
FC50-2/2-1M (AESP) |  | Оптоволоконный патч-корд 50/125, ST-SC PC, duplex, 3х2 мм, PVC, 1 метра | шт. | 1 |  |  | 1
FCS-4/4-2M (AESP) |  | Оптоволоконный патч-корд 9/125, SC-SC UPC, duplex, 3х2 мм, PVC, 2 метра | шт. | 2 |  |  | 2
AQForm |  |  |  | 33 |  |  | 33
AQ01584-08843-00 (AQForm) |  | Блок питания LED Driver 75W 100-400mA 1-10V (for RAFTER) | шт. | 7 |  |  | 7
AQ40530-08905-00 (AQForm) |  | Рассеиватель RAFTER PMMA cover - 28cm, recessed version | шт. | 9 |  |  | 9
AQ30279-08849-11 (AQForm) |  | Светильник RAFTER 170 LED M930 recessed natural aluminium (1-10V version) | шт. | 1 |  |  | 1
71113-M930-09401 (AQForm) |  | Светильник RAFTER mix system LED M930 recessed 172x229x172 "U" 1-10V black structure (1-10V version) | шт. | 1 |  |  | 1
71113-M930-09403 (AQForm) |  | Светильник RAFTER mix system LED M930 recessed 207x422cm rectangle 1-10V black structure (1-10V vers | шт. | 1 |  |  | 1
71113-M930-10187 (AQForm) |  | Светильник RAFTER mix system LED M930 recessed 220x140x220cm "U" 1-10V black structure (1-10V versio | шт. | 1 |  |  | 1
71113-M930-09398 (AQForm) |  | Светильник RAFTER mix system LED M930 recessed 220x220cm square 1-10V black structure (1-10V versio | шт. | 1 |  |  | 1
71113-M930-09404 (AQForm) |  | Светильник RAFTER mix system LED M930 recessed 45x240x689,5x182cm 1-10V black structure (1-10V versi | шт. | 1 |  |  | 1
71113-M930-09397 (AQForm) |  | Светильник RAFTER mix system LED M930 recessed rectangle 569x186cm 1-10V black structure (1-10V vers | шт. | 1 |  |  | 1
AQ02786-08904-00 (AQForm) |  | Светодиодный модуль Rafter points LED module 28см | шт. | 10 |  |  | 10
BTicino
L4292 (Btc) |  | 5 полюсный разъём DIN для устройств hi fi и сходных с ними - под распайку | шт. | 9 |  |  | 9
L4265 (Btc) |  | AMP коннектор | шт. | 2 |  |  | 2
HS4285C (Btc) |  | Axl USB-зарядка антарцит | шт. | 5 |  |  | 5
349414 (Btc) |  | Axolute 8-ми контактный разъём светл. | шт. | 1 |  |  | 1
HW4803AW (Btc) |  | AXOLUTE Air рамка,итальянская модульность, 3 модуля, Матовый белый | шт. | 1 |  |  | 1
349320 (Btc) |  | Axolute Nighter видеостанция | шт. | 1 |  |  | 1
HC4657M3 (Btc) |  | Axolute Whice Устройство управления 3 модуля | шт. | 1 |  |  | 1
HC4560 (Btc) |  | Axolute Встраиваемый Разъём RCA для подключения к внешней стереосистеме – 2 модуля Axolute, алюминий | шт. | 2 |  |  | 2
HS4001M2A (Btc) |  | Axolute выкл. 16 А темный | шт. | 5 |  |  | 5
HC4001 (Btc) |  | Axolute Выключатель 1Р 16 А 250 В~ 1 модуль, винтовые клеммы, дизайн AXIAL, цвет алюминий | шт. | 2 |  |  | 2
HD4001 (Btc) |  | Axolute Выключатель 1Р 16 А 250 В~ 1 модуль, винтовые клеммы, дизайн AXIAL, цвет белый | шт. | 1 |  |  | 1
HC4001/2 (Btc) |  | Axolute Выключатель 1Р 16 А 250 В~ 2 модуля, винтовые клеммы, дизайн AXIAL, цвет алюминий | шт. | 23 |  |  | 23
HD4001M2 (Btc) |  | Axolute Выключатель 1Р 16 А 250 В~ 2 модуля, винтовые клеммы, дизайн AXIAL, цвет белый | шт. | 1 |  |  | 1
HC4051 (Btc) |  | Axolute Выключатель 1Р 16 А 250 В~ алюминий | шт. | 7 |  |  | 7
HS4051A (Btc) |  | Axolute Выключатель традиционный,16А, 1 модуль, авт.клеммы,цвет антрацит | шт. | 3 |  |  | 3
HB4802/2CSD (Btc) |  | Axolute декоративные накладки в форме эллипса, Corian, цвет Sandstone, на 2+2 модуля | шт. | 1 |  |  | 1
HB4804HD (Btc) |  | Axolute декоративные накладки в форме эллипса, Белый, цвет белый, на 4 модуля | шт. | 5 |  |  | 5
HB4802/4OS (Btc) |  | Axolute декоративные накладки в форме эллипса, глянцевые, цвет матовое золото, на 2+2+2+2 модуля | шт. | 1 |  |  | 1
HB4802/2TC (Btc) |  | Axolute декоративные накладки в форме эллипса, глянцевые, цвет светлый титан, на 2+2 модуля | шт. | 2 |  |  | 2
HB4804TC (Btc) |  | Axolute декоративные накладки в форме эллипса, глянцевые, цвет светлый титан, на 4 модуля | шт. | 2 |  |  | 2
HB4804LCA (Btc) |  | Axolute декоративные накладки в форме эллипса, дерево, цвет черешня, на 4 модуля | шт. | 11 |  |  | 11
HB4806LCA (Btc) |  | Axolute декоративные накладки в форме эллипса, дерево, цвет черешня, на 6 модулей | шт. | 4 |  |  | 4
HB4802SLS (Btc) |  | Axolute декоративные накладки в форме эллипса, кожа, цвет кожа кофе, на 2 модуля | шт. | 2 |  |  | 2
HB4802/2SLS (Btc) |  | Axolute декоративные накладки в форме эллипса, кожа, цвет Кожа Кофе, на 2+2 модуля | шт. | 1 |  |  | 1
HB4804AXS (Btc) |  | Axolute декоративные накладки в форме эллипса, сталь, цвет фактурная сталь Alessi, на 4 модуля | шт. | 4 |  |  | 4
HA4826XC (Btc) |  | Axolute декоративные накладки прямоугольной формы, алюминий, алюминий, на 3+3 модуля | шт. | 1 |  |  | 1
HA4802/2NX (Btc) |  | Axolute декоративные накладки прямоугольной формы, алюминий, титан, на 2+2 модуля | шт. | 1 |  |  | 1
HA4802/3XS (Btc) |  | Axolute декоративные накладки прямоугольной формы, алюминий, цвет антрацит, на 2+2+2 модуля | шт. | 2 |  |  | 2
HA4802/4XS (Btc) |  | Axolute декоративные накладки прямоугольной формы, алюминий, цвет антрацит, на 2+2+2+2 модуля | шт. | 1 |  |  | 1
HA4802SA (Btc) |  | Axolute декоративные накладки прямоугольной формы, анодированные, цвет жемчужное серебро, на 2 модул | шт. | 6 |  |  | 6
HA4802/4CR (Btc) |  | Axolute декоративные накладки прямоугольной формы, анодированные, цвет хром, на 2+2+2+2 модуля | шт. | 1 |  |  | 1
HA4826CR (Btc) |  | Axolute декоративные накладки прямоугольной формы, анодированные, цвет хром, на 3+3 модуля | шт. | 9 |  |  | 9
HA4802/2VKA (Btc) |  | Axolute декоративные накладки прямоугольной формы, стекло, цвет кристалл, на 2+2 модуля | шт. | 11 |  |  | 11
HD4950 (Btc) |  | Axolute Заглушка 1 модуль, цвет белый | шт. | 8 |  |  | 8
HS4951 (Btc) |  | Axolute Заглушка 2 модуля, цвет антрацит | шт. | 12 |  |  | 12
HD4951 (Btc) |  | Axolute Заглушка 2 модуля, цвет белый | шт. | 2 |  |  | 2
HD4654 (Btc) |  | Axolute ИК-приемник для дистанционного управления с помощью пультов ДУ арт. 4482/7 и 4482/16 – до 16 | шт. | 1 |  |  | 1
HC4911/2 (Btc) |  | Axolute Клавиши без символа – 2 модуля, алюминий | шт. | 2 |  |  | 2
HS4911/2 (Btc) |  | Axolute Клавиши без символа – 2 модуля, цвет антрацит | шт. | 8 |  |  | 8
HC4915 (Btc) |  | Axolute Клавиши без символов - 1 функция, 1 модуль, алюминий | шт. | 3 |  |  | 3
HD4915 (Btc) |  | Axolute Клавиши без символов - 1 функция, 1 модуль, цвет белый | шт. | 6 |  |  | 6
HC4915/2 (Btc) |  | Axolute Клавиши без символов - 1 функция, 2 модуля, алюминий | шт. | 3 |  |  | 3
HC4921LE (Btc) |  | Axolute Клавиши с подсвечиваемыми символами для выключателей в дизайне AXIAL - 1 модуль, вентилятор, | шт. | 3 |  |  | 3
HC4921LA (Btc) |  | Axolute Клавиши с подсвечиваемыми символами для выключателей в дизайне AXIAL - 1 модуль, Лампа, алюм | шт. | 6 |  |  | 6
HD4915AC (Btc) |  | Axolute Клавиши с символами для системы автоматизации для 1 функции - 1 модуль, GEN, цвет белый | шт. | 9 |  |  | 9
HC4915AA (Btc) |  | Axolute Клавиши с символами для системы автоматизации для 1 функции - 1 модуль, OFF, алюминий | шт. | 9 |  |  | 9
HS4915AA (Btc) |  | Axolute Клавиши с символами для системы автоматизации для 1 функции - 1 модуль, OFF, цвет антрацит | шт. | 8 |  |  | 8
HD4915AA (Btc) |  | Axolute Клавиши с символами для системы автоматизации для 1 функции - 1 модуль, OFF, цвет белый | шт. | 9 |  |  | 9
HC4915AB (Btc) |  | Axolute Клавиши с символами для системы автоматизации для 1 функции - 1 модуль, ON, алюминий | шт. | 9 |  |  | 9
HS4915AB (Btc) |  | Axolute Клавиши с символами для системы автоматизации для 1 функции - 1 модуль, ON, цвет антрацит | шт. | 9 |  |  | 9
HD4915BC (Btc) |  | Axolute Клавиши с символами для системы автоматизации для 1 функции - 1 модуль, Вентилятор, цвет бел | шт. | 4 |  |  | 4
HD4915BA (Btc) |  | Axolute Клавиши с символами для системы автоматизации для 1 функции - 1 модуль, Лампа, цвет белый | шт. | 9 |  |  | 9
HD4915AD (Btc) |  | Axolute Клавиши с символами для системы автоматизации для 1 функции - 1 модуль, Светорегулятор, цвет | шт. | 7 |  |  | 7
HC4915/2AA (Btc) |  | Axolute Клавиши с символами для системы автоматизации для 1 функции - 2 модуля, OFF, алюминий | шт. | 9 |  |  | 9
HD4915M2AA (Btc) |  | Axolute Клавиши с символами для системы автоматизации для 1 функции - 2 модуля, OFF, цвет белый | шт. | 8 |  |  | 8
HC4915/2BC (Btc) |  | Axolute Клавиши с символами для системы автоматизации для 1 функции - 2 модуля, Вентилятор, алюминий | шт. | 2 |  |  | 2
HC4911AG (Btc) |  | Axolute Клавиши с символами для системы автоматизации для 2 функций - 1 модуль, ON-OFF, алюминий | шт. | 8 |  |  | 8
HS4911AG (Btc) |  | Axolute Клавиши с символами для системы автоматизации для 2 функций - 1 модуль, ON-OFF, цвет антраци | шт. | 132 |  |  | 132
HC4911AH (Btc) |  | Axolute Клавиши с символами для системы автоматизации для 2 функций - 1 модуль, ВВЕРХ-ВНИЗ, алюминий | шт. | 5 |  |  | 5
HS4911AH (Btc) |  | Axolute Клавиши с символами для системы автоматизации для 2 функций - 1 модуль, ВВЕРХ-ВНИЗ, цвет ант | шт. | 8 |  |  | 8
HD4911AH (Btc) |  | Axolute Клавиши с символами для системы автоматизации для 2 функций - 1 модуль, ВВЕРХ-ВНИЗ, цвет бел | шт. | 7 |  |  | 7
HD4911BC (Btc) |  | Axolute Клавиши с символами для системы автоматизации для 2 функций - 1 модуль, вентилятор, цвет бел | шт. | 9 |  |  | 9
HC4911BA (Btc) |  | Axolute Клавиши с символами для системы автоматизации для 2 функций - 1 модуль, лампочка, алюминий | шт. | 10 |  |  | 10
HD4911BA (Btc) |  | Axolute Клавиши с символами для системы автоматизации для 2 функций - 1 модуль, лампочка, цвет белый | шт. | 6 |  |  | 6
HS4911AI (Btc) |  | Axolute Клавиши с символами для системы автоматизации для 2 функций - 1 модуль, регулировка ON-OFF, | шт. | 9 |  |  | 9
HC4911/2AG (Btc) |  | Axolute Клавиши с символами для системы автоматизации для 2 функций - 2 модуля, ON-OFF, алюминий | шт. | 8 |  |  | 8
HC4911/2AH (Btc) |  | Axolute Клавиши с символами для системы автоматизации для 2 функций - 2 модуля, ВВЕРХ-ВНИЗ, алюминий | шт. | 9 |  |  | 9
HS4911/2AH (Btc) |  | Axolute Клавиши с символами для системы автоматизации для 2 функций - 2 модуля, ВВЕРХ-ВНИЗ, цвет ант | шт. | 3 |  |  | 3
HD4911M2AH (Btc) |  | Axolute Клавиши с символами для системы автоматизации для 2 функций - 2 модуля, ВВЕРХ-ВНИЗ, цвет бел | шт. | 4 |  |  | 4
HC4005 (Btc) |  | Axolute Кнопка 1Р (NO) 16 А 250 В~ 1 модуль, винтовые клеммы, дизайн AXIAL, цвет алюминий | шт. | 5 |  |  | 5
HC4038LA/12 (Btc) |  | Axolute Кнопка AXIAL с рассеивателем и символом, 1Р, голубой с символом "лампа", 12 В~, 10 А, алюмин | шт. | 1 |  |  | 1
HS4036/2 (Btc) |  | Axolute Кнопка двойная 1Р (NO) + 1Р (NO) 10 А 250 В~ – 2 модуля, цвет антрацит | шт. | 4 |  |  | 4
HC4202D (Btc) |  | Axolute Оконечная коаксиальная розетка, штыревой разъем ? 9,5 мм – 1 модуль, цвет алюминий | шт. | 7 |  |  | 7
HC4202DC (Btc) |  | Axolute Оконечная коаксиальная розетка, штыревой разъем ? 9,5 мм –1 модуль, цвет алюминий | шт. | 2 |  |  | 2
HS4202D (Btc) |  | Axolute Оконечная коаксиальная розетка, штыревой разъем ? 9,5 мм –1 модуль, цвет антрацит | шт. | 7 |  |  | 7
HS4610 (Btc) |  | Axolute Пассивный ИК-датчик, имеет светоиндикатор тревоги с памятью, вспомогательный канал предварит | шт. | 1 |  |  | 1
HS4611 (Btc) |  | Axolute Пассивный ИК-датчик, имеет светоиндикатор тревоги с памятью, вспомогательный канал предварит | шт. | 4 |  |  | 4
HS4003M2A (Btc) |  | Axolute Переключатель аксиальный,16А, 2 модуля, авт.клеммы,цвет антрацит | шт. | 5 |  |  | 5
HC4053/2 (Btc) |  | Axolute Переключатель на 2 направления 1Р 16 А 250 В~ – 2 модуля, алюминий | шт. | 4 |  |  | 4
HC4003/2 (Btc) |  | Axolute Переключатель на 2 направления 1Р 16 А 250 В~ 2 модуля, винтовые клеммы, дизайн AXIAL, цвет | шт. | 9 |  |  | 9
HD4003M2 (Btc) |  | Axolute Переключатель на 2 направления 1Р 16 А 250 В~ 2 модуля, винтовые клеммы, дизайн AXIAL, цвет | шт. | 2 |  |  | 2
HC4004/2 (Btc) |  | Axolute Переключатель промежуточный 1Р 16 А 250 В~ 2 модуля, винтовые клеммы, дизайн AXIAL, алюминий | шт. | 1 |  |  | 1
HC4054 (Btc) |  | Axolute Переключатель промежуточный 1Р 16 А 250 В~ алюминий | шт. | 1 |  |  | 1
HS4911BF (Btc) |  | Axolute Подсвечиваемая клавиша, функции звуковой системы - 1 модуль, цвет антрацит | шт. | 2 |  |  | 2
HS4279/6S (Btc) |  | Axolute Разъем Rj 45, 6 FTP экранизированный, 110 IDC, цвет антрацит | шт. | 1 |  |  | 1
HC4262/6S (Btc) |  | Axolute Разъем Rj 45, 6 FTP, 110 IDC, цвет алюминий | шт. | 5 |  |  | 5
HS4262/6 (Btc) |  | Axolute Разъем Rj 45, 6 UTP, 110 IDC, цвет антрацит | шт. | 3 |  |  | 3
HC4294 (Btc) |  | Axolute Разъём для подключения акустических систем (динамиков, домашнего кинотеатра и пр.), алюминий | шт. | 1 |  |  | 1
HS4294 (Btc) |  | Axolute Разъём для подключения акустических систем (динамиков, домашнего кинотеатра и пр.), цвет ант | шт. | 1 |  |  | 1
HA4802M2SAN (Btc) |  | Axolute Рамка прямоугольная 2x2м, цвет серебро | шт. | 2 |  |  | 2
HA4826SAN (Btc) |  | Axolute Рамка прямоугольная 3+3м, цвет серебро | шт. | 3 |  |  | 3
HB4802M4SAN (Btc) |  | Axolute Рамка эллипс 4x2м, цвет серебро | шт. | 1 |  |  | 1
HC4125 (Btc) |  | Axolute Розетка 2К, 16 А с защитными шторками Евро – Американский стандарт, алюминий | шт. | 3 |  |  | 3
HS4113 (Btc) |  | Axolute Розетка 2К+З, 10 А 250 В~ с заземляющими контактами, ? 4 мм, цвет антрацит | шт. | 6 |  |  | 6
H4141R (Btc) |  | Axolute Розетка 2К+З, 10/16 А 250 В с боковыми заземляющими контактами Schuko, с экранированными кон | шт. | 17 |  |  | 17
HC4140W (Btc) |  | Axolute Розетка 2К+З, 10/16 А с центральным и боковыми заземляющими контактами Schuko, с защитными ш | шт. | 19 |  |  | 19
H4703 (Btc) |  | Axolute Суппорт для рамки на 3 модуля, фиксация на винтах | шт. | 17 |  |  | 17
H4706 (Btc) |  | Axolute Суппорт для рамки на 6 модулей, фиксация на винтах | шт. | 4 |  |  | 4
HS4680 (Btc) |  | Axolute Сценарный выключатель может быть настроен на 4 независимых сценария, сохраненных в сценарном | шт. | 28 |  |  | 28
HC4380 (Btc) |  | Axolute Съемная аварийная лампа, автоматическое включение при отключении электроэнергии, светодиод L | шт. | 2 |  |  | 2
HC4258/11D (Btc) |  | Axolute Телефонный разъём RJ11, категория 3, тип коннектора К10, алюминий | шт. | 16 |  |  | 16
HS4258/11D (Btc) |  | Axolute Телефонный разъём RJ11, категория 3, тип коннектора К10, цвет антрацит | шт. | 4 |  |  | 4
HC4258/12D (Btc) |  | Axolute Телефонный разъём RJ12, категория 3, тип коннектора К10, алюминий | шт. | 4 |  |  | 4
HC4332/230 (Btc) |  | Axolute циклическое реле, выключатель 10 АХ, 12 В~ – 3/4-проводное,цвет алюминий | шт. | 6 |  |  | 6
HC4331/230 (Btc) |  | Axolute циклическое реле, выключатель 10 АХ, 12 В~,3-проводное, цвет алюминий | шт. | 24 |  |  | 24
HD4433 (Btc) |  | Axolute Энергоэффективный датчик движения со встроенным датчиком освещенности,2,5 А 250В,ИК+УЗ,Белый | шт. | 1 |  |  | 1
HA4802M3HHS (Btc) |  | Axolute. Рамка декоративная прямоугольная немецкого стандарта. Горизонтальная установка. Цвет "Антра | шт. | 1 |  |  | 1
F500 (Btc) |  | FM - тюнер стерео, 4 модуля DIN | шт. | 5 |  |  | 5
XW8002 (Btc) |  | LIVING NOW with Netatmo. Умный комнатный термостат. Цвет Белый | шт. | 1 |  |  | 1
BT-FC80GT (Btc) |  | LIVING NOW with Netatmo. Шлюз на Din-рейку | шт. | 1 |  |  | 1
FC80GT (Btc) |  | LIVING NOW with Netatmo. Шлюз на Din-рейку | шт. | 1 |  |  | 1
KA4802DA (Btc) |  | LIVING NOW. Декоративная рамка 2 модуля.Цвет "Небо" | шт. | 23 |  |  | 23
KA4802DG (Btc) |  | LIVING NOW. Декоративная рамка 2 модуля.Цвет "Ночь" | шт. | 6 |  |  | 6
KA4802KW (Btc) |  | LIVING NOW. Декоративная рамка 2 модуля.Цвет Белый. | шт. | 1 |  | 1
KA4803KW (Btc) |  | LIVING NOW. Декоративная рамка 3 модуля.Цвет Белый. | шт. | 1 |  |  | 1
KA4803KM (Btc) |  | LIVING NOW. Декоративная рамка 3 модуля.Цвет Песочный. | шт. | 1 |  |  | 1
KA4804KW (Btc) |  | LIVING NOW. Декоративная рамка 4 модуля.Цвет Белый. | шт. | 5 |  | 5
KA4804KG (Btc) |  | LIVING NOW. Декоративная рамка 4 модуля.Цвет Черный. | шт. | 3 |  |  | 3
KA4806KW (Btc) |  | LIVING NOW. Декоративная рамка 6 модулей.Цвет Белый. | шт. | 1 |  |  | 1
K4005M2A (Btc) |  | LIVING NOW. Кнопочный выключатель 10А автоматические клеммы 2 модуля. | шт. | 24 |  |  | 24
KW09 (Btc) |  | LIVING NOW. Лицевая панель для TV розеток с 2 отверстиями 1 модуль.Цвет Белый. | шт. | 8 |  |  | 8
KM09 (Btc) |  | LIVING NOW. Лицевая панель для TV розеток с 2 отверстиями 1 модуль.Цвет Песочный. | шт. | 9 |  | 9
KG09 (Btc) |  | LIVING NOW. Лицевая панель для TV розеток с 2 отверстиями 1 модуль.Цвет Черный. | шт. | 10 |  |  | 10
KW01 (Btc) |  | LIVING NOW. Лицевая панель для выключателей и переключателей 1 модуль.Цвет Белый. | шт. | 15 |  | 5 | 10
KW01m2 (Btc) |  | LIVING NOW. Лицевая панель для выключателей и переключателей 2 модуля.Цвет Белый. | шт. | 3 |  | 3
KG01M2 (Btc) |  | LIVING NOW. Лицевая панель для выключателей и переключателей 2 модуля.Цвет Черный. | шт. | 1 |  |  | 1
KW00 (Btc) |  | LIVING NOW. Лицевая панель для заглушек 1 модуль.Цвет Белый. | шт. | 14 |  | 1 | 13
KM00 (Btc) |  | LIVING NOW. Лицевая панель для заглушек 1 модуль.Цвет Песочный. | шт. | 2 |  | 1 | 1
KG00 (Btc) |  | LIVING NOW. Лицевая панель для заглушек 1 модуль.Цвет Черный. | шт. | 12 |  |  | 12
KW00M2 (Btc) |  | LIVING NOW. Лицевая панель для заглушек 2 модуля.Цвет Белый. | шт. | 14 |  | 2 | 12
KM00M2 (Btc) |  | LIVING NOW. Лицевая панель для заглушек 2 модуля.Цвет Песочный. | шт. | 10 |  | 10
KG00M2 (Btc) |  | LIVING NOW. Лицевая панель для заглушек 2 модуля.Цвет Черный. | шт. | 1 |  |  | 1
KG19 (Btc) |  | LIVING NOW. Лицевая панель для кнопочного светорегулятора 2 модуля.Цвет Черный. | шт. | 1 |  |  | 1
KM03 (Btc) |  | LIVING NOW. Лицевая панель для розеток 2К+З немецкого/итальянского стандарта 2 модуля.Цвет Песочный. | шт. | 13 |  | 13
KG03 (Btc) |  | LIVING NOW. Лицевая панель для розеток 2К+З немецкого/итальянского стандарта 2 модуля.Цвет Черный. | шт. | 8 |  |  | 8
KW02 (Btc) |  | LIVING NOW. Лицевая панель для розеток итальянского стандарта 1 модуль.Цвет Белый. | шт. | 9 |  |  | 9
KW07 (Btc) |  | LIVING NOW. Лицевая панель для телефонных и компьютерных розеток 1 модуль.Цвет Белый. | шт. | 1 |  |  | 1
KM07 (Btc) |  | LIVING NOW. Лицевая панель для телефонных и компьютерных розеток 1 модуль.Цвет Песочный. | шт. | 3 |  | 3
K4651M2KNX (Btc) |  | LIVING NOW. Модуль управления KNX, 4 канала, 2 модуля | шт. | 2 |  |  | 2
K4651M3KNX (Btc) |  | LIVING NOW. Модуль управления KNX, 6 каналов, 3 модуля | шт. | 3 |  |  | 3
K4652M2 (Btc) |  | LIVING NOW. Модуль управления, 2 функции, 2 модуля | шт. | 2 |  |  | 2
K4652M3 (Btc) |  | LIVING NOW. Модуль управления, 3 функции, 3 модуля | шт. | 1 |  |  | 1
KW4279C5E (Btc) |  | LIVING NOW. Розетка компьютерная RJ45 cat5e UTP 1 модуль.Цвет Белый. | шт. | 12 |  |  | 12
KM4279C5E (Btc) |  | LIVING NOW. Розетка компьютерная RJ45 cat5e UTP 1 модуль.Цвет Песочный. | шт. | 48 |  |  | 48
KG4279C5E (Btc) |  | LIVING NOW. Розетка компьютерная RJ45 cat5e UTP 1 модуль.Цвет Черный. | шт. | 30 |  |  | 30
KM4279C6 (Btc) |  | LIVING NOW. Розетка компьютерная RJ45 cat6 UTP 1 модуль.Цвет Песочный. | шт. | 1 |  | 1
KG4279C6 (Btc) |  | LIVING NOW. Розетка компьютерная RJ45 cat6 UTP 1 модуль.Цвет Черный. | шт. | 6 |  |  | 6
KG4141A (Btc) |  | LIVING NOW. Розетка немецкого стандарта 2К+З 16А автоматические клеммы 2 модуля.Цвет Черный. | шт. | 1 |  |  | 1
KM4140A16F (Btc) |  | LIVING NOW. Розетка немецкого/итальянского стандарта с плоской лицевой панелью 10/16А 2 модуля.Цвет | шт. | 20 |  | 20
KG4140A16F (Btc) |  | LIVING NOW. Розетка немецкого/итальянского стандарта с плоской лицевой панелью 10/16А 2 модуля.Цвет | шт. | 15 |  |  | 15
K4214D (Btc) |  | LIVING NOW. Розетка телевизионная-спутниковая TV-SAT "звезда" 1 модуль. | шт. | 4 |  |  | 4
KW4258RJ11 (Btc) |  | LIVING NOW. Розетка телефонная RJ11 1 модуль.Цвет Белый. | шт. | 2 |  |  | 2
KM4441 (Btc) |  | LIVING NOW. Термостат цифровой с дисплеем для воздуха 230В 5(2)А 2 модуля.Цвет Песочный. | шт. | 3 |  |  | 3
KG4441 (Btc) |  | LIVING NOW. Термостат цифровой с дисплеем для воздуха 230В 5(2)А 2 модуля.Цвет Черный. | шт. | 6 |  |  | 6
N4279C5E (Btc) |  | Livinglight RJ45 UTP Cat. 5e | шт. | 6 |  |  | 6
LN4591 (Btc) |  | Livinglight Zigbee Активатор 2500 Вт | шт. | 2 |  |  | 2
LN4592 (Btc) |  | Livinglight Zigbee Активатор 2x1000 Вт | шт. | 4 |  |  | 4
3527N (Btc) |  | Livinglight Zigbee Пульт ДУ 5 Кнопок | шт. | 1 |  |  | 1
N4051A (Btc) |  | LivingLight Выключатель Axial с автоматическими клемами, размер 1 модуль, цвет белый | шт. | 1 |  |  | 1
NT4051M2A (Btc) |  | LivingLight Выключатель Axial с автоматическими клемами, размер 2 модуля, цвет алюминий | шт. | 7 |  |  | 7
L4051M2A (Btc) |  | LivingLight Выключатель Axial с автоматическими клемами, размер 2 модуля, цвет антрацит | шт. | 2 |  |  | 2
N4051M2A (Btc) |  | LivingLight Выключатель Axial с автоматическими клемами, размер 2 модуля, цвет белый | шт. | 5 |  |  | 5
N4001M2A (Btc) |  | Livinglight Выключатель с автоматическими клемами, размер 2 модуля, цвет белый | шт. | 7 |  |  | 7
NT4001M2N (Btc) |  | Livinglight Выключатель с винтовыми клемами, размер 2 модуля, алюминий | шт. | 5 |  |  | 5
N4001M2N (Btc) |  | LivingLight Выключатель с винтовыми клемами, размер 2 модуля, цвет белый | шт. | 4 |  |  | 4
NT4916A (Btc) |  | Livinglight Клавиша Axial Лампа, размер 1 модуль, цвет алюминий | шт. | 7 |  |  | 7
NT4916T (Btc) |  | Livinglight Клавиша Axial с 1 отверстием для вставки символа, размер 1 модуль, цвет алюминий | шт. | 7 |  |  | 7
NT4911AIN (Btc) |  | Livinglight Клавиша ON OFF 1 модуль, цвет алюминий | шт. | 3 |  |  | 3
NT4911M2AGN (Btc) |  | Livinglight Клавиша ON OFF 2 модуля, цвет алюминий | шт. | 7 |  |  | 7
NT4911AFN (Btc) |  | Livinglight Клавиша ON OFF GEN 1 модуль, цвет алюминий | шт. | 9 |  |  | 9
L4911AFN (Btc) |  | Livinglight Клавиша ON OFF GEN 1 модуль, цвет антрацит | шт. | 9 |  |  | 9
L4911M2AFN (Btc) |  | Livinglight Клавиша ON OFF GEN 2 модуля, цвет антрацит | шт. | 5 |  |  | 5
N4911M2AFN (Btc) |  | Livinglight Клавиша ON OFF GEN 2 модуля, цвет белый | шт. | 9 |  |  | 9
L4911AHN (Btc) |  | Livinglight Клавиша UP DOWN 1 модуль, цвет антрацит | шт. | 13 |  |  | 13
N4911AHN (Btc) |  | Livinglight Клавиша UP DOWN 1 модуль, цвет белый | шт. | 5 |  |  | 5
NT4911M2AHN (Btc) |  | Livinglight Клавиша UP DOWN 2 модуля, цвет алюминий | шт. | 4 |  |  | 4
L4911M2AHN (Btc) |  | Livinglight Клавиша UP DOWN 2 модуля, цвет антрацит | шт. | 5 |  |  | 5
N4911M2AHN (Btc) |  | Livinglight Клавиша UP DOWN 2 модуля, цвет белый | шт. | 2 |  |  | 2
N4915M2LN (Btc) |  | Livinglight Клавиша без символа, размер 2 модуля, цвет белый | шт. | 4 |  |  | 4
NT4911ADN (Btc) |  | Livinglight Клавиша диммера +/- 1 модуль, цвет алюминий | шт. | 7 |  |  | 7
L4911ADN (Btc) |  | Livinglight Клавиша диммера +/- 1 модуль, цвет антрацит | шт. | 9 |  |  | 9
N4911ADN (Btc) |  | Livinglight Клавиша диммера +/- 1 модуль, цвет белый | шт. | 2 |  |  | 2
NT4911BFN (Btc) |  | Livinglight Клавиша звуковой системы 1 модуль, цвет алюминий | шт. | 6 |  |  | 6
N4915AN (Btc) |  | Livinglight Клавиша Лампа, размер 1 модуль, цвет белый | шт. | 22 |  |  | 22
NT4911M2N (Btc) |  | Livinglight Клавиша на 2 функции 2 модуля, цвет алюминий | шт. | 1 |  |  | 1
N4911M2N (Btc) |  | Livinglight Клавиша на 2 функции 2 модуля, цвет белый | шт. | 2 |  |  | 2
L4915TN (Btc) |  | Livinglight Клавиша с 1 отверстием для вставки символа, размер 1 модуль, цвет антрацит | шт. | 3 |  |  | 3
N4915TN (Btc) |  | Livinglight Клавиша с 1 отверстием для вставки символа, размер 1 модуль, цвет белый | шт. | 17 |  |  | 17
NT4915M2TN (Btc) |  | Livinglight Клавиша с 1 отверстием для вставки символа, размер 2 модуля, цвет алюминий | шт. | 7 |  |  | 7
N4915M2TN (Btc) |  | Livinglight Клавиша с 1 отверстием для вставки символа, размер 2 модуля, цвет белый | шт. | 5 |  |  | 5
NT4911TN (Btc) |  | Livinglight Клавиша с 2 отверстиями для вставки символа, размер 1 модуль, цвет алюминий | шт. | 1 |  |  | 1
N4911TN (Btc) |  | Livinglight Клавиша с 2 отверстиями для вставки символа, размер 1 модуль, цвет белый | шт. | 5 |  |  | 5
L4055A (Btc) |  | LivingLight Кнопка Axial с автоматическими клемами, размер 1 модуль, цвет антрацит | шт. | 33 |  |  | 33
NT4053A (Btc) |  | LivingLight Переключатель Axial с автоматическими клемами, размер 1 модуль, цвет алюминий | шт. | 7 |  |  | 7
L4053A (Btc) |  | LivingLight Переключатель Axial с автоматическими клемами, размер 1 модуль, цвет антрацит | шт. | 4 |  |  | 4
N4053M2A (Btc) |  | LivingLight Переключатель Axial с автоматическими клемами, размер 2 модуля, цвет белый | шт. | 2 |  |  | 2
N4054M2 (Btc) |  | Livinglight Переключатель промежуточный Axial с автоматическими клемами, размер 2 модуля, цвет белый | шт. | 1 |  |  | 1
L4004M2N (Btc) |  | LivingLight Переключатель промежуточный с механическими клемами, размер 2 модуля, цвет антрацит | шт. | 1 |  |  | 1
LNC4802BN (Btc) |  | Livinglight Рамка AIR 1 пост, цвет Белый | шт. | 37 |  |  | 37
LNC4826BN (Btc) |  | Livinglight Рамка AIR 3+3 модуля, цвет Белый | шт. | 6 |  |  | 6
LNC4804BN (Btc) |  | Livinglight Рамка AIR 4 модуля, цвет Белый | шт. | 28 |  |  | 28
LNC4804GK (Btc) |  | LivingLight Рамка AIR 4 модуля, цвет Орнамент | шт. | 1 |  |  | 1
LNC4807BN (Btc) |  | Livinglight Рамка AIR 7 модулей, цвет Белый | шт. | 7 |  |  | 7
LNC4807GK (Btc) |  | LivingLight Рамка AIR 7 модулей, цвет Орнамент | шт. | 2 |  |  | 2
LNB4802BI (Btc) |  | Livinglight Рамка овальная, 1 пост, цвет Белый | шт. | 1 |  |  | 1
LNB4802CO (Btc) |  | Livinglight Рамка овальная, 1 пост, цвет Кордова | шт. | 9 |  |  | 9
LNB4802CL (Btc) |  | Livinglight Рамка овальная, 1 пост, цвет Кремовый | шт. | 1 |  |  | 1
LNB4802M2LAE (Btc) |  | LivingLight Рамка овальная, 2 поста, цвет Клен | шт. | 1 |  |  | 1
LNB4802M2CL (Btc) |  | LivingLight Рамка овальная, 2 поста, цвет Кремовый | шт. | 2 |  |  | 2
LNB4802M2LRW (Btc) |  | LivingLight Рамка овальная, 2 поста, цвет Темный дуб | шт. | 1 |  |  | 1
LNB4802M3TW (Btc) |  | LivingLight Рамка овальная, 3 поста, цвет Бордовый | шт. | 1 |  |  | 1
LNB4802M3CL (Btc) |  | LivingLight Рамка овальная, 3 поста, цвет Кремовый | шт. | 1 |  |  | 1
LNB4802M3LRW (Btc) |  | LivingLight Рамка овальная, 3 поста, цвет Темный дуб | шт. | 1 |  |  | 1
LNB4804GF (Btc) |  | Livinglight Рамка овальная, 4 модуля, цвет Графит | шт. | 31 |  |  | 31
LNB4807GF (Btc) |  | Livinglight Рамка овальная, 7 модулей, цвет Графит | шт. | 19 |  |  | 19
LNA4802KA (Btc) |  | Livinglight Рамка прямоугольная, 1 пост, цвет Морская вода | шт. | 1 |  |  | 1
LNA4802M2AG (Btc) |  | Livinglight Рамка прямоугольная, 2 поста, цвет Серебро | шт. | 4 |  |  | 4
LNA4802M2AE (Btc) |  | Livinglight Рамка прямоугольная, 2 поста, цвет Серый шелк | шт. | 2 |  |  | 2
LNA4802M2ACS (Btc) |  | Livinglight Рамка прямоугольная, 2 поста, цвет Фактурная сталь | шт. | 2 |  |  | 2
LNA4802M3AE (Btc) |  | Livinglight Рамка прямоугольная, 3 поста, цвет Серый шелк | шт. | 9 |  |  | 9
LNA4807AR (Btc) |  | Livinglight Рамка прямоугольная, 7 модулей, цвет Антрацит | шт. | 1 |  |  | 1
LNA4807AG (Btc) |  | Livinglight Рамка прямоугольная, 7 модулей, цвет Серебро | шт. | 1 |  |  | 1
N4262C6 (Btc) |  | Livinglight Розетка RJ45, UTP, Cat. 6, IDC 110, цвет белый | шт. | 5 |  |  | 5
N4141AN (Btc) |  | LivingLight Розетка силовая 2К+З с автоматическими клемами, цвет белый | шт. | 9 |  |  | 9
NT4258/11D (Btc) |  | Livinglight Розетка телефонная, RJ11, размер 2 модуля, алюминий | шт. | 7 |  |  | 7
LN4214D (Btc) |  | Livinglight. Розетка TV-SAT для схемы "Звезда". Экранированная. 1 модуль. Поставляется в комплекте с | шт. | 4 |  |  | 4
344412 (Btc) |  | LL Лицевая панель для видеодисплея, цвет антрацит | шт. | 3 |  |  | 3
N4258/12 (Btc) |  | RJ-12, соеденение K-10, кат.3 | шт. | 6 |  |  | 6
L4258/12 (Btc) |  | RJ-12, соеденение Е10, кат. 3 | шт. | 10 |  |  | 10
N4279/5E (Btc) |  | RJ-45, соединение К10, категория 5E | шт. | 1 |  |  | 1
L4258/11N (Btc) |  | RJ11, соединение К10, Cat. 2 | шт. | 38 |  |  | 38
332671 (Btc) |  | Sfera - дополнительная клавишная панель для кодового замка, Натуральный Алюминий | шт. | 1 |  |  | 1
332511 (Btc) |  | Sfera - лицевая крышка для ориентируемой ч/б или цветной камеры, Натуральный Алюминий | шт. | 1 |  |  | 1
333815 (Btc) |  | Sfera - лицевая моноблочная панель вызова для динамика и камеры с 1 кнопкой, Латунь | шт. | 1 |  |  | 1
333114 (Btc) |  | Sfera - лицевая моноблочная панель вызова для динамика с 1 кнопкой, Сталь | шт. | 1 |  |  | 1
331211 (Btc) |  | Sfera - лицевая рамка, 1 модуль, Натуральный Алюминий | шт. | 1 |  |  | 1
332120 (Btc) |  | Sfera - модуль с динамиком для аналоговой системы | шт. | 1 |  |  | 1
342640 (Btc) |  | Sfera - модуль с дополнительной клавишной панелью (для арт. 342620, 342630) | шт. | 1 |  |  | 1
342510 (Btc) |  | Sfera - модуль с ориентируемой ч/б камерой | шт. | 2 |  |  | 2
331110 (Btc) |  | Sfera - монтажная коробка + шасси, 1 модуль | шт. | 1 |  |  | 1
342560 (Btc) |  | Sfera Модуль видео цветной с динамиком и 2 кнопками | шт. | 1 |  |  | 1
F413N (Btc) |  | Активатор/ светорегулятор для светодиодных ламп с балластами или драйверами - MyHome SCS | шт. | 6 |  |  | 6
F412 (Btc) |  | Активирующее устройство с 1 реле, NC контакт, 2 модуля DIN | шт. | 10 |  |  | 10
F414/127 (Btc) |  | Активирующее устройство с функцией светорегулятора 2000VA, 4 модуля DIN | шт. | 1 |  |  | 1
F415 (Btc) |  | Активирующее устройство с функцией светорегулятора 400VA, 4 модуля DIN | шт. | 1 |  |  | 1
3540 (Btc) |  | Аудио-видео модуль c широкоугольной Night-Day камерой | шт. | 1 |  |  | 1
F500COAX (Btc) |  | Ах. RDS тюнер с коакс вых | шт. | 8 |  |  | 8
NT4180/2 (Btc) |  | Блок из 2х розеток 2П + заземление 10А и 16А центр.расстояние 19 и 26 мм закрытого типа 2 модуля | шт. | 6 |  |  | 6
NT4180/3 (Btc) |  | Блок из 3х розеток 2П + заземление 10А и 16А центр.расстояние 19 и 26 мм закрытого типа 3 модуля | шт. | 4 |  |  | 4
346000 (Btc) |  | Блок питания - MyHOME - SCS - для домофонии и звуковой трансляции - 230 В - 1,2 А - 27 В | шт. | 5 |  |  | 5
3500N (Btc) |  | Блок управления сигнализацией, связь до 16 тел. ном. | шт. | 1 |  |  | 1
F421 (Btc) |  | Блок управления системой энергосбережения | шт. | 6 |  |  | 6
N4681 (Btc) |  | Блок управления сценариями. (4 сценария) | шт. | 2 |  |  | 2
F453AV (Btc) |  | Веб-сервер аудио видео | шт. | 1 |  |  | 1
24602 (Btc) |  | Влагозащитная крышка IP55 Idrobox, серый RAL7035, 2 модуля | шт. | 6 |  |  | 6
NT4070 (Btc) |  | Внутренняя сирена для охранной сигнализации, для установки в коробку 506Е, сила звука 90дБ на рассто | шт. | 1 |  |  | 1
16102 (Btc) |  | Встраиваемая коробка для Multibox, 2 модуля | шт. | 12 |  |  | 12
L4002 (Btc) |  | Выключатель 2х полюсный с подсветкой, 16А | шт. | 8 |  |  | 8
C4001L (Btc) |  | Выключатель, 16 А, 1 модуль | шт. | 70 |  |  | 70
N4511/12 (Btc) |  | Детектор метана со световой и звуковой сигнализацией (85дБ), питание 12В, 2 модуля | шт. | 2 |  |  | 2
16136F/0TH (Btc) |  | Загл. В Пан Multibox На 6м,Сер для Кат. № 16135 | шт. | 3 |  |  | 3
N4950 (Btc) |  | Заглушка 1 модуль, белая | шт. | 14 |  |  | 14
N4750 (Btc) |  | Заглушка для винтов для супортов N4703, N4704, N4704N, N4719 | шт. | 98 |  |  | 98
4911TDM (Btc) |  | Заглушка под 2 мод.клавишу | шт. | 5 |  |  | 5
L4380/B (Btc) |  | Запасная батарея для Кат. № L/N/NT4380 | шт. | 2 |  |  | 2
335910 (Btc) |  | Интерфейс PABX для подключения в аудио системы домофонии | шт. | 1 |  |  | 1
F422 (Btc) |  | Интерфейс SCS-SCS - MyHome SCS | шт. | 2 |  |  | 2
N4612 (Btc) |  | Интерфейс для подключения магнитных датчиков | шт. | 6 |  |  | 6
3518 (Btc) |  | Инфракрасный барьер для окон, длина 1м | шт. | 1 |  |  | 1
L4668BUS/35 (Btc) |  | Кабель 35см Для Аудио Системы | шт. | 2 |  |  | 2
NT4915/2M (Btc) |  | Клавиша для кнопок 2 модуля с возможностью подсветки (for MyHOME) | шт. | 8 |  |  | 8
NT4925LE (Btc) |  | Клавиша с подсвечиваемым символом "Вентилятор" для кнопок 1 модуль | шт. | 6 |  |  | 6
N4925L/2E (Btc) |  | Клавиша с подсвечиваемым символом "Вентилятор" для кнопок 2 модуля | шт. | 10 |  |  | 10
NT4921L/2M (Btc) |  | Клавиша с подсвечиваемым символом "Вкл" для выключателей/девиаторов/промежуточных переключателей 2 м | шт. | 2 |  |  | 2
NT4925L/2M (Btc) |  | Клавиша с подсвечиваемым символом "Вкл" для кнопок 2 модуля | шт. | 2 |  |  | 2
L4921/2B (Btc) |  | Клавиша с подсвечиваемым символом "Лампочка на лестнице" для выключателей/девиаторов/промежуточных п | шт. | 9 |  |  | 9
L4921/2A (Btc) |  | Клавиша с подсвечиваемым символом "Лампочка" для выключателей/девиаторов/промежуточных переключателе | шт. | 5 |  |  | 5
N4921LA (Btc) |  | Клавиша с подсвечиваемым символом "Лампочка" для выключателей/девиаторов/промежуточных переключателе | шт. | 10 |  |  | 10
L4034 (Btc) |  | Кнопка 10А, 1P-NC с подсветкой | шт. | 4 |  |  | 4
NT4034 (Btc) |  | Кнопка 10А, 1P-NC с подсветкой | шт. | 6 |  |  | 6
NT4036 (Btc) |  | Кнопка 10А, двойная, 1P-NО + 1P-NО | шт. | 3 |  |  | 3
C4042/2 (Btc) |  | Кнопка NO 10A, "звонок", 2 модуля | шт. | 18 |  |  | 18
3501/6 (Btc) |  | Комплект из 10 конфигураторов - Конфигуратор 6 - MyHOME SCS | шт. | 2 |  |  | 2
3501/9 (Btc) |  | Комплект из 10 конфигураторов - Конфигуратор 9 - MyHOME SCS | шт. | 12 |  |  | 12
3501/PUL (Btc) |  | Комплект из 10 конфигураторов - Конфигуратор PUL - MyHOME SCS | шт. | 3 |  |  | 3
PB526 (Btc) |  | Кор.Для Гипсокарт.109х114х51мм | шт. | 51 |  |  | 51
503E (Btc) |  | Коробка для твёрдых стен (107х73х50) | шт. | 31 |  | 1 | 30
504E (Btc) |  | Коробка для твёрдых стен (130х71х52) | шт. | 56 |  |  | 56
506L (Btc) |  | Коробка для твёрдых стен (186х76х52) | шт. | 66 |  |  | 66
500 (Btc) |  | Коробка для твёрдых стен, диаметр 60 мм | шт. | 164 |  |  | 164
PS563N (Btc) |  | Коробка для тонких перегородок.(124õ66õ52) | шт. | 151 |  |  | 151
PB502N (Btc) |  | Коробка установочная, для гипсокартона, 2 модуля | шт. | 9 |  |  | 9
PB504N (Btc) |  | Коробка установочная, для гипсокартона, 4 модуля | шт. | 52 |  |  | 52
PB506N (Btc) |  | Коробка установочная, для гипсокартона, 6/7 модулей | шт. | 41 |  |  | 41
L4562 (Btc) |  | Местный усилитель стерео, 2 модуля | шт. | 1 |  |  | 1
NT4931TH (Btc) |  | Металлическая клавиша для любых устройств, 1 модуль, TH | шт. | 1 |  |  | 1
N4931YN (Btc) |  | Металлическая клавиша для любых устройств, 1 модуль, Жемчужный Жёлтый | шт. | 6 |  |  | 6
NT4931/2TH (Btc) |  | Металлическая клавиша для любых устройств, 2 модуля, TH | шт. | 4 |  |  | 4
F441M (Btc) |  | Многоканальный коммутатор - MyHOME - SCS - 4 аудио и 4 видео входа - 8 выходов | шт. | 2 |  |  | 2
NT4270P (Btc) |  | Многофункциональный разъем с шунтом, 1 модуль | шт. | 1 |  |  | 1
3501K/1 (Btc) |  | Набор конфигураторов: AUX - GEN - GR - AMB - ON - OFF - O/I - PUL - SLA - CEN - ⇅ - ⇅M (все по 10 шт | шт. | 8 |  |  | 8
16122 (Btc) |  | Набор суппортов 35 мм | шт. | 1 |  |  | 1
16121 (Btc) |  | Набор суппортов 46.5 мм | шт. | 5 |  |  | 5
L4802LCA (Btc) |  | Накладка на 2 модуля, Американская Вишня | шт. | 9 |  |  | 9
L4802BK (Btc) |  | Накладка на 2 модуля, Бакелит | шт. | 62 |  |  | 62
N4819SA (Btc) |  | Накладка на 2 модуля, Глянцевое серебро | шт. | 31 |  |  | 31
C4802GM (Btc) |  | Накладка на 2 модуля, Жёлтый Металлик | шт. | 6 |  |  | 6
C4802VM (Btc) |  | Накладка на 2 модуля, Зелёный Металлик | шт. | 9 |  |  | 9
N4802RA (Btc) |  | Накладка на 2 модуля, Медь | шт. | 5 |  |  | 5
N4819AA (Btc) |  | Накладка на 2 модуля, Натуральный Алюминий | шт. | 4 |  |  | 4
L4802AL (Btc) |  | Накладка на 2 модуля, Светлый Алюминий | шт. | 8 |  |  | 8
N4802/2YN (Btc) |  | Накладка на 2+2 модуля, Жемчужный жёлтый | шт. | 1 |  |  | 1
C4802/2VM (Btc) |  | Накладка на 2+2 модуля, Зелёный Металлик | шт. | 3 |  |  | 3
L4802/2NR (Btc) |  | Накладка на 2+2 модуля, Чёрный | шт. | 11 |  |  | 11
L4802/3LCA (Btc) |  | Накладка на 2+2+2 модуля, Американская Вишня | шт. | 5 |  |  | 5
N4802/3YN (Btc) |  | Накладка на 2+2+2 модуля, Жемчужный жёлтый | шт. | 4 |  |  | 4
C4802/3VM (Btc) |  | Накладка на 2+2+2 модуля, Зелёный Металлик | шт. | 8 |  |  | 8
N4802/3GE (Btc) |  | Накладка на 2+2+2 модуля, Камень серый | шт. | 1 |  |  | 1
L4832/3GFT (Btc) |  | Накладка на 2+2+2 модуля, Титановый Графит | шт. | 8 |  |  | 8
L4803LCA (Btc) |  | Накладка на 3 модуля, Американская Вишня | шт. | 4 |  |  | 4
C4803BN (Btc) |  | Накладка на 3 модуля, Белый | шт. | 4 |  |  | 4
L4803BA (Btc) |  | Накладка на 3 модуля, Белый | шт. | 3 |  |  | 3
L4803LMG (Btc) |  | Накладка на 3 модуля, Красное Дерево | шт. | 3 |  |  | 3
L4803OR (Btc) |  | Накладка на 3 модуля, Натуральное Золото | шт. | 3 |  |  | 3
L4803TC (Btc) |  | Накладка на 3 модуля, Светлый Титан | шт. | 7 |  |  | 7
L4803CR (Btc) |  | Накладка на 3 модуля, Светлый Хром | шт. | 6 |  |  | 6
N4804OS (Btc) |  | Накладка на 4 модуля, Атласное золото | шт. | 4 |  |  | 4
N4804LPR (Btc) |  | Накладка на 4 модуля, Груша | шт. | 6 |  |  | 6
N4804RA (Btc) |  | Накладка на 4 модуля, Медь | шт. | 1 |  |  | 1
L4804OR (Btc) |  | Накладка на 4 модуля, Натуральное Золото | шт. | 1 |  |  | 1
L4804AC (Btc) |  | Накладка на 4 модуля, Тёмная Сталь | шт. | 4 |  |  | 4
NT4804CR (Btc) |  | Накладка на 4 модуля, Хром | шт. | 1 |  |  | 1
N4804LFR (Btc) |  | Накладка на 4 модуля, Ясень | шт. | 3 |  |  | 3
L4807LCA (Btc) |  | Накладка на 7 модулей, Американская Вишня | шт. | 2 |  |  | 2
N4807OS (Btc) |  | Накладка на 7 модулей, Атласное золото | шт. | 3 |  |  | 3
N4807LPR (Btc) |  | Накладка на 7 модулей, Груша | шт. | 11 |  |  | 11
L4807LNC (Btc) |  | Накладка на 7 модулей, Европейский Орех | шт. | 4 |  |  | 4
N4807KR (Btc) |  | Накладка на 7 модулей, Кристал | шт. | 1 |  |  | 1
L4807OR (Btc) |  | Накладка на 7 модулей, Натуральное Золото | шт. | 5 |  |  | 5
N4807LFR (Btc) |  | Накладка на 7 модулей, Ясень | шт. | 1 |  |  | 1
504NP (Btc) |  | Настенная коробка (136х79х46), 4 модуля | шт. | 7 |  |  | 7
504LP (Btc) |  | Настенная коробка с супортом (140х80х38) | шт. | 5 |  |  | 5
3499 (Btc) |  | Оконечное сопротивление - MyHOME - SCS | шт. | 1 |  |  | 1
75RT(N) (Btc) |  | Оконечное сопротивление 75? | шт. | 10 |  |  | 10
342471 (Btc) |  | Панель Наклад A/V Модул 1к Мет | шт. | 1 |  |  | 1
C4003L/2 (Btc) |  | Переключатель на 2 направления 16A, 2 модуля | шт. | 2 |  |  | 2
3501/OI (Btc) |  | Перемычка-конфигуратор - MyHOME - SCS - O/I | шт. | 3 |  |  | 3
NT4611 (Btc) |  | Поворотный датчик присутствия, поворот линзы по 2м направлениям | шт. | 3 |  |  | 3
N4520 (Btc) |  | Повторитель сигналов для детекторов газа со световой и звуковой сигнализацией (85дБ), 6А актив. и 2А | шт. | 2 |  |  | 2
N4911/2 (Btc) |  | Подсвечиваемая клавиша для выключателей, девиаторов, промежуточных переключателей, 2 модуля | шт. | 43 |  |  | 43
NT4911/2 (Btc) |  | Подсвечиваемая клавиша для выключателей, переключателей, 2 модуля | шт. | 4 |  |  | 4
N4911AHM (Btc) |  | Подсвечиваемая клавиша, двухфункциональная, 1 модуль, "Вверх-вниз" | шт. | 7 |  |  | 7
N4911AFM (Btc) |  | Подсвечиваемая клавиша, двухфункциональная, 1 модуль, "Вкл Выкл Gen" | шт. | 13 |  |  | 13
N4911AIM (Btc) |  | Подсвечиваемая клавиша, двухфункциональная, 1 модуль, "Вкл Выкл регулировка" | шт. | 5 |  |  | 5
NT4911AIM (Btc) |  | Подсвечиваемая клавиша, двухфункциональная, 1 модуль, "Вкл Выкл регулировка" | шт. | 6 |  |  | 6
N4911AGM (Btc) |  | Подсвечиваемая клавиша, двухфункциональная, 1 модуль, "Вкл Выкл" | шт. | 20 |  |  | 20
NT4911BFM (Btc) |  | Подсвечиваемая клавиша, двухфункциональная, 1 модуль, "Звуковая система" | шт. | 6 |  |  | 6
N4911/2AGM (Btc) |  | Подсвечиваемая клавиша, двухфункциональная, 2 модуля, "Вкл Выкл" | шт. | 18 |  |  | 18
NT4911/2AGM (Btc) |  | Подсвечиваемая клавиша, двухфункциональная, 2 модуля, "Вкл Выкл" | шт. | 16 |  |  | 16
N4915ACM (Btc) |  | Подсвечиваемая клавиша, однофункциональная, 1 модуль, "Gen" | шт. | 9 |  |  | 9
NT4915BCM (Btc) |  | Подсвечиваемая клавиша, однофункциональная, 1 модуль, "Вентилятор" | шт. | 6 |  |  | 6
337320 (Btc) |  | Преобразователь видеосигнала | шт. | 1 |  |  | 1
347400 (Btc) |  | Преобразователь видеосигнала 2-проводной - MyHOME - SCS | шт. | 1 |  |  | 1
L4431 (Btc) |  | Приёмник с пассивным ИК датчиком движения - для нагрузок до 200 Вт - 230В, 1 модуль | шт. | 1 |  |  | 1
NT4431 (Btc) |  | Приёмник с пассивным ИК датчиком движения - для нагрузок до 200 Вт - 230В, 1 модуль | шт. | 1 |  |  | 1
C4004L (Btc) |  | Промежуточный переключатель 16A, 1 модуль | шт. | 7 |  |  | 7
HA4802M4HXC (Btc) |  | Рамка 2х4П 71мм горизонтальная Алюминий Axolute | шт. | 1 |  |  | 1
HA4802M4HXS (Btc) |  | Рамка 2х4П 71мм горизонтальная Антрацит Axolute | шт. | 3 |  |  | 3
HA4802M4HLWE (Btc) |  | Рамка 2х4П 71мм горизонтальная Венге Axolute | шт. | 1 |  |  | 1
346841 (Btc) |  | Распределитель этажный - MyHOME - SCS | шт. | 1 |  |  | 1
150560F (Btc) |  | Режущий инструмент для фальшпола (коронка) | шт. | 1 |  |  | 1
N4140 (Btc) |  | Розетка 2П + заземление (центр., боков.) 10А/16А с защитными шторками 2 модуля | шт. | 8 |  |  | 8
NT4144 (Btc) |  | Розетка 2П + заземление 10А/16А 250В с сигнальной лампой 2 модуля | шт. | 9 |  |  | 9
N4119 (Btc) |  | Розетка 2П + заземление 16A, 250В | шт. | 3 |  |  | 3
NT4119 (Btc) |  | Розетка 2П + заземление 16A, 250В | шт. | 18 |  |  | 18
L4180 (Btc) |  | Розетка 2П + заземление 16A, 250В с защитными шторками | шт. | 3 |  |  | 3
NT4180 (Btc) |  | Розетка 2П + заземление 16A, 250В с защитными шторками | шт. | 25 |  |  | 25
L4125S (Btc) |  | Розетка 2П 16A, 127V Евро-американский стандарт, 1 модуль | шт. | 9 |  |  | 9
HC4279C6A (Btc) |  | Розетка Axolute RJ45 STP Cat. 6А | шт. | 7 |  |  | 7
HC4279C6 (Btc) |  | Розетка Axolute RJ45 UTP Cat. 6 | шт. | 4 |  |  | 4
L4262/11 (Btc) |  | Розетка RJ11 | шт. | 8 |  |  | 8
C4140 (Btc) |  | Розетка с защитными шторками (боковые, центральные заземляющие контакты типа Шуко ) 16A, 250V AC 2 м | шт. | 4 |  |  | 4
L4402 (Btc) |  | Светорегулятор для активной нагрузки с встроенным девиатором (переключателем с двух направлений) 60 | шт. | 2 |  |  | 2
L4407 (Btc) |  | Светорегулятор для электронных трансформаторов L4405/60 и L4405/105, 2 модуля | шт. | 10 |  |  | 10
NT4407 (Btc) |  | Светорегулятор для электронных трансформаторов L4405/60 и L4405/105, 2 модуля | шт. | 10 |  |  | 10
N4413 (Btc) |  | Сенсорный cветорегулятор для активной нагрузки 60 - 500ВA с предохранителем 2 модуля | шт. | 1 |  |  | 1
N4582 (Btc) |  | Сенсорный светорегулятор для активной нагрузки 50Вт - 1000Вт, 127В; 50 - 500Вт 230В, 2 модуля | шт. | 5 |  |  | 5
L4931/2OR (Btc) |  | Сменная металлическая клавиша с возможностью подсветки, 2 модуля, Натуральное Золото | шт. | 3 |  |  | 3
NT4269F (Btc) |  | Соединитель типа F | шт. | 1 |  |  | 1
L4669 (Btc) |  | Соединительный кабель для средств автоматизации и термоконтроля MyHOME - аналог Legrand - Кат № 0 49 | бухта | 1 |  |  | 1
N4719 (Btc) |  | Суппорт 2 модуля (114х72) с винтами | шт. | 40 |  |  | 40
C4703 (Btc) |  | Суппорт 3 модуля для прямоугольной коробки, винты | шт. | 91 |  |  | 91
N4726 (Btc) |  | Суппорт 3х3 модуля (105х118) с винтами | шт. | 32 |  |  | 32
L4726 (Btc) |  | Суппорт 3х3модуля (108х118) с винтами | шт. | 44 |  |  | 44
LN4704 (Btc) |  | Суппорт 4 Модуля L/N/Nt | шт. | 26 |  |  | 26
C4704 (Btc) |  | Суппорт 4 модуля для прямоугольной коробки | шт. | 7 |  |  | 7
N4707 (Btc) |  | Суппорт 7 модулей (202х72) с винтами | шт. | 2 |  |  | 2
L4707 (Btc) |  | Суппорт 7 модулей (203х72) с винтами | шт. | 41 |  |  | 41
LN4707 (Btc) |  | Суппорт 7 Модулей L/N/Nt | шт. | 40 |  |  | 40
N4811PB (Btc) |  | Суппорт-накладка для коробки для 510N, белый, 1 модуль | шт. | 1 |  |  | 1
150675 (Btc) |  | Суппорт-рамка, Светлый Серый, 4 модуля | шт. | 6 |  |  | 6
3530S (Btc) |  | Считыватель электронных ключей - MyHOME - SCS | шт. | 1 |  |  | 1
C4233/11 (Btc) |  | Телефонный разъём RJ11 (4/6) K10, 2 модуля | шт. | 8 |  |  | 8
C4233/12 (Btc) |  | Телефонный разъём RJ12 (6/6) K10, 2 модуля | шт. | 7 |  |  | 7
N4416 (Btc) |  | Управляемый светорегулятор для увеличения максимальной нагрузки в комбинации с N4413, N4403, N4412 6 | шт. | 2 |  |  | 2
NT4416 (Btc) |  | Управляемый светорегулятор для увеличения максимальной нагрузки в комбинации с NT4413, NT4403, NT441 | шт. | 2 |  |  | 2
16103LTH (Btc) |  | Шасси для коробки Кат. № 16103, Tech | шт. | 1 |  |  | 1
L4202D (Btc) |  | Экранированная TV розетка оконечная 1 модуль, "папа" с возможностью обратной связи | шт. | 9 |  |  | 9
N4202D (Btc) |  | Экранированная TV розетка оконечная 1модуль, "папа" с возможностью обратной связи | шт. | 6 |  |  | 6
NT4202D (Btc) |  | Экранированная TV розетка оконечная 1модуль, "папа" с возможностью обратной связи | шт. | 8 |  |  | 8
NT4202P (Btc) |  | Экранированная TV розетка проходная 1 модуль, "папа" | шт. | 3 |  |  | 3
N4202PT (Btc) |  | Экранированная TV розетка проходная 1 модуль, "папа", со встороенным 75 Ом сопротивлением | шт. | 2 |  |  | 2
NT4202PT (Btc) |  | Экранированная TV розетка проходная 1 модуль, "папа", со встороенным 75 Ом сопротивлением | шт. | 2 |  |  | 2
N4201P/2 (Btc) |  | Экранированная ТВ розетка, 2 модуля. | шт. | 6 |  |  | 6
L4449 (Btc) |  | Электронный 7-программный термостат с питанием 2х1,5В батареями и возможностью использования внешнег | шт. | 2 |  |  | 2
L4451 (Btc) |  | Электронный Термостат | шт. | 1 |  |  | 1
Cabeus
JB07-1U-BK (Cabeus) |  | Cabeus JB07-1U-BK Кабельный органайзер 19 1U с крышкой, металлический, цвет черный (RAL9004) | шт. | 3 |  | 3
JE05-800 (Cabeus) |  | Cabeus JE05-800 Полка 19 выдвижная для шкафов и стоек глубиной 800 мм | шт.
JG01 (Cabeus) |  | Cabeus JG01 Микропроцессорная контрольная панель со встроенным термостатом, для автоматического регу | шт.
JG03t (Cabeus) |  | Cabeus JG03t Модуль вентиляторный 19, глубина 320 mm, 4 вентилятора, с цифровым термодатчиком | шт.
PC-UTP-RJ45-Cat.5e-1m (Cabeus) |  | Cabeus PC-UTP-RJ45-Cat.5e-1m Патч-корд U/UTP, категория 5е, 2xRJ45/8p8c, неэкранированный, серый, PV | шт. | 917 |  |  | 917
PC-UTP-RJ45-Cat.6-15m-LSZH (Cabeus) |  | Cabeus PC-UTP-RJ45-Cat.6-15m-LSZH Патч-корд U/UTP, категория 6, 2xRJ45/8p8c, неэкранированный, серый | шт. | 11 |  | 8 | 3
PDU-8P-2EU (Cabeus) |  | Cabeus PDU-8P-2EU Блок распределения питания для 19 шкафов, горизонтальный, 8 розеток, 16 A, выключа | шт.
RB18" (Cabeus) |  | Cabeus RB18" Телескопические направляющие универсальные (комплект 2 шт) для серверных корпусов, регу | упак | 2 |  |  | 2
TB-A-4-04T-E-K-LSZH-IN-25 (Cabeus) |  | Cabeus TB-A-4-04T-E-K-LSZH-IN-25 Кабель волоконно-оптический 50/125 (OM3) многомодовый, 4 волокна, п | м | 300 |  |  | 300
UTP-4P-Cat.5e-SOLID-GY (Cabeus) |  | Cabeus UTP-4P-Cat.5e-SOLID-GY Кабель витая пара UTP (U/UTP), категория 5e, 4 пары (24 AWG), одножиль | бухта | 1 |  | 1
FOP(d)-9-FC-FC-1m (Cabeus) |  | Оптический патч-корд duplex FC-FC 9/125 SM Cabeus FOP(d)-9-FC-FC-1m 1 метр желтый LSZH | шт. | 56 |  |  | 56
FOP-9-8-MPO(F)-8-MPO(M)-B-1m (Cabeus) |  | Оптический патч-корд MPO-MPO 9/125 SM Cabeus FOP-9-8-MPO(F)-8-MPO(M)-B-1m 1 метр желтый LSZH | шт. | 4 |  |  | 4
D-Link |  |  |  | 5 |  |  | 5
CBM-600BMA (D-Link) |  | Набор кабелей для DKVM 2хPS/2 + монитора 6м CBM-600BMA | шт. | 4 |  |  | 4
DSL-1500G (D-Link) |  | Роутер SHDSL Annex A Router RJ-11 with 2 wires, DSL-1500G | шт. | 1 |  |  | 1
EKF
sak-st-1.5/2.5-3 (EKF) |  | Заглушка для JXB-ST-1.5/2.5 3 вывода серая EKF PROxima | шт. | 9 |  | 9
ledm-ad16-r-24-65 (EKF) |  | Матрица светодиодная AD16-22HS красная 24В AC/DC IP65 EKF PROxima | шт. | 9 |  |  | 9
tpndg-16 (EKF) |  | Труба гладкая ПНД жесткая d16 мм (100 м) черная EKF-Plast | уп | 4 |  |  | 4
ESTEDO | [5 empty] | 46 | -46
E1031BRDS (Estedo) |  | Выключатель без фиксации рычажковый под овальный вырез, 1м., Бронза темная сатин | шт. |  |  | 46 | -46
Fontini |  |  |  | 4 |  |  | 4
65300572(Fontini) |  | двухклавишный выключатель, бронза/коричневый | шт. | 4 |  |  | 4
Gira |  |  |  | 17 |  | 4 | 13
0296603 (Gira) |  | Gira S-55 Бронза Клавиша 1-ая | шт. | 2 |  |  | 2
015100 (Gira) |  | Выключатель с замыкающим контактом кнопочный, 1 полюсный | шт. | 1 |  |  | 1
029401 (Gira) |  | Двойная клавиша для жалюзи со стрелками | шт. | 3 |  |  | 3
233702 (Gira) |  | Дымовой датчик | шт. | 2 |  | 2
027001 (Gira) |  | Накладка 50*50 мм для розеток UAE/IAE глянцевый кремовый | шт. | 1 |  |  | 1
027626 (Gira) |  | Накладка телефонной розетки TAE+Стерео+USB | шт. | 3 |  |  | 3
019200 (Gira) |  | Опорная плата телефонной розетки | шт. | 1 |  |  | 1
021522 (Gira) |  | Рамка пятикратная | шт. | 1 |  |  | 1
234000 (Gira) |  | Релейный модуль для дымового датчика | шт. | 2 |  | 2
207712 (Gira) |  | Установочная рамка 207712 | шт. | 1 |  |  | 1
Hyperline
CA-IDC-C5e-WH (Hyperline) |  | Hyperline CA-IDC-C5e-WH Проходной адаптер (coupler), Dual IDC, категория 5e, 4 пары | шт.
CM-1U-ML (Hyperline) |  | Hyperline CM-1U-ML Кабельный организатор с металлическими кольцами, 19", 1U | шт. | 3 |  |  | 3
CM-1U-ML-COV (Hyperline) |  | Hyperline CM-1U-ML-COV Кабельный организатор металлический с крышкой, 19", 1U | шт. | 4 |  |  | 4
CM-1U-PL (Hyperline) |  | Hyperline CM-1U-PL Кабельный организатор с пластиковыми кольцами 70x44 мм, 19", 1U | шт. | 24 |  |  | 24
CM-2U-PL-COV (Hyperline) |  | Hyperline CM-2U-PL-COV Кабельный организатор пластиковый с крышкой, 19", 2U | шт. | 2 |  |  | 2
CM-ML-REAR (Hyperline) |  | Hyperline CM-ML-REAR Кабельный организатор, 19", задний | шт. | 4 |  |  | 4
CM-ML-RING (Hyperline) |  | Hyperline CM-ML-RING Кольцо организационное для укладки кабеля 70х43 мм, металлическое | шт. | 13 |  |  | 13
CNS-M6-16-50 (Hyperline) |  | Hyperline CNS-M6-16-50 Комплект винт M6, квадратная гайка, шайба (16 мм) (50 шт.) | упак | 44 |  |  | 44
CON-BNC-M-RG59-CR (Hyperline) |  | Hyperline CON-BNC-M-RG59-CR Разъем BNC для кабеля RG-59, обжимной | шт. | 20 |  |  | 20
CON-BNC-M-RG59/RG6-FSD (Hyperline) |  | Hyperline CON-BNC-M-RG59/RG6-FSD Разъем BNC для кабеля RG-59, RG-6, папа, под пайку (полн), с пружин | шт. | 20 |  |  | 20
CON-PAL-F-RG6-TW (Hyperline) |  | Hyperline CON-PAL-F-RG6-TW Разъем PAL для кабеля RG-6, мама, накручивающийся | шт. | 2 |  |  | 2
CON-PAL-M-RG6-TW (Hyperline) |  | Hyperline CON-PAL-M-RG6-TW Разъем PAL для кабеля RG-6, папа, накручивающийся | шт. | 2 |  |  | 2
FA-P00Z-LC/LC-N/WH-BL (Hyperline) |  | Hyperline FA-P00Z-LC/LC-N/WH-BL Оптический проходной адаптер LC-LC, SM, simplex, корпус пластиковый, | шт. | 7 |  |  | 7
FA-P11Z-SC/SC-N/BK-BL (Hyperline) |  | Hyperline FA-P11Z-SC/SC-N/BK-BL Оптический проходной адаптер SC-SC, SM, simplex, корпус пластиковый, | шт. | 1 |  |  | 1
FC-D2-50-LC/PR-MTRJM/PR-H-1M-LSZH-BK (Hyperline) |  | Hyperline FC-D2-50-LC/PR-MTRJM/PR-H-1M-LSZH-BK Патч-корд волоконно-оптический (шнур) MM 50/125, MTRJ | шт. | 2 |  |  | 2
FC-D2-9-LC/UR-LC/UR-H-3M-LSZH-BK (Hyperline) |  | Hyperline FC-D2-9-LC/UR-LC/UR-H-3M-LSZH-BK Патч-корд волоконно-оптический (шнур) SM 9/125 (OS2), LC/ | шт. | 6 |  |  | 6
FC-S2-9-LC/UR-LC/UR-H-10M-LSZH-YL (Hyperline) |  | Hyperline FC-S2-9-LC/UR-LC/UR-H-10M-LSZH-YL Патч-корд волоконно-оптический (шнур) SM 9/125 (OS2), LC | шт. | 2 |  | 2
FO-19BX-1U-D1-3xSLT-W120H32-EMP (Hyperline) |  | Hyperline FO-19BX-1U-D1-3xSLT-W120H32-EMP Патч-панель 19” универсальная, пустой корпус, 1U, 1 выдвиж | шт. | 1 |  |  | 1
FO-DPE-IN-9S-8-LSZH-WH (Hyperline) |  | Hyperline FO-DPE-IN-9S-8-LSZH-WH Кабель волоконно-оптический 9/125 (OS2) одномодовый, 8 волокон, пло | м | 10 |  |  | 10
FO-FD-IN/OUT-503-4-LSZH-BK (Hyperline) |  | Hyperline FO-FD-IN/OUT-503-4-LSZH-BK Кабель волоконно-оптический 50/125 (OM3) многомодовый, 4 волокн | м | 730 |  |  | 730
FO-FPM-W120H32-12LC-BL (Hyperline) |  | Hyperline FO-FPM-W120H32-12LC-BL Панель для FO-19BX с 12 LC адаптерами, 12 волокон, одномод OS1/OS2, | шт. | 1 |  |  | 1
FO-SPL-1U-KIT (Hyperline) |  | Hyperline FO-SPL-1U-KIT Набор для комплектации боксов FO-19BX для сварки (сплайс бокс): сплайс-пласт | шт. | 1 |  |  | 1
FO-STUB-SSC (Hyperline) |  | Hyperline FO-STUB-SSC Заглушка отверстия под адаптер simplex SC | шт. | 4 |  |  | 4
FUTP100-C3-S24-IN-LSZH-GY (Hyperline) |  | Hyperline FUTP100-C3-S24-IN-LSZH-GY Кабель витая пара, экранированный F/UTP, общий экран фольга, кат | м | 120 |  |  | 120
FUTP4-C5E-S24-IN-PVC-GY-305 (Hyperline) |  | Hyperline FUTP4-C5E-S24-IN-PVC-GY-305 (305 м) Кабель витая пара, экранированный F/UTP, общий экран ф | упак | 9 |  |  | 9
GT-150IC (Hyperline) |  | Hyperline GT-150IC Стяжка нейлоновая неоткрывающаяся, безгалогенная (halogen free), 150x3.6 мм, поли | упак | 59 |  |  | 59
GT-250IC (Hyperline) |  | Hyperline GT-250IC Стяжка нейлоновая неоткрывающаяся, безгалогенная (halogen free), 250x3.6 мм, поли | упак | 54 |  |  | 54
GTN-180HDB (Hyperline) |  | Hyperline GTN-180HDB Стяжка нейлоновая неоткрывающаяся, безгалогенная (halogen free), 180x8.6x2 мм, | упак | 15 |  |  | 15
KJ2-8P8C-C5e-90-BK (Hyperline) |  | Hyperline KJ2-8P8C-C5e-90-BK Вставка Keystone Jack RJ-45(8P8C), категория 5e, Dual IDC, черная | шт. | 4 |  |  | 4
KJ2-8P8C-C5e-TLS-SH-F-WH (Hyperline) |  | Hyperline KJ2-8P8C-C5e-TLS-SH-F-WH Вставка Keystone Jack RJ-45(8P8C), категория 5e, экранированная, | шт. | 11 |  |  | 11
KJ2-8P8C-C6-90-WH (Hyperline) |  | Hyperline KJ2-8P8C-C6-90-WH Вставка Keystone Jack RJ-45(8P8C), категория 6, Dual IDC, белая | шт. | 99 |  |  | 99
KJ8-8P8C-C5e-180-TLS-WH (Hyperline) |  | Hyperline KJ8-8P8C-C5e-180-TLS-WH Вставка Keystone Jack RJ-45(8P8C), категория 5e, тип 180 градусов, | шт. | 200 |  |  | 200
KJ8-8P8C-C6-180-TLS-WH (Hyperline) |  | Hyperline KJ8-8P8C-C6-180-TLS-WH Вставка Keystone Jack RJ-45(8P8C), категория 6, тип 180 градусов, T | шт. | 100 |  |  | 100
KJ8-8P8C-C6A-180-WH (Hyperline) |  | Hyperline KJ8-8P8C-C6A-180-WH Вставка Keystone Jack RJ-45(8P8C), категория 6a (10G), тип 180 градусо | шт. | 1 |  |  | 1
M45/2-PAL-WH (Hyperline) |  | Hyperline M45/2-PAL-WH Модуль розетки TV, 1М, 45x22.5мм, белый | шт. | 2 |  |  | 2
PC-LPM-STP-RJ45-RJ45-C5e-1M-BK (Hyperline) |  | Hyperline PC-LPM-STP-RJ45-RJ45-C5e-1M-BK Патч-корд FTP, экранированный, Cat.5е, 1 м, черный | шт. | 2 |  |  | 2
PC-LPM-STP-RJ45-RJ45-C5e-1M-GY (Hyperline) |  | Hyperline PC-LPM-STP-RJ45-RJ45-C5e-1M-GY (PC-LPM-STP-RJ45-C5E-1M-GY) Патч-корд F/UTP, экранированный | шт. | 9 |  |  | 9
PC-LPM-STP-RJ45-RJ45-C5e-3M-OR (Hyperline) |  | Hyperline PC-LPM-STP-RJ45-RJ45-C5e-3M-OR (PC-LPM-STP-RJ45-C5E-10F-OR) Патч-корд F/UTP, экранированны | шт. | 2 |  |  | 2
PC-LPM-STP-RJ45-RJ45-C5e-8M-GY (Hyperline) |  | Hyperline PC-LPM-STP-RJ45-RJ45-C5e-8M-GY Патч-корд F/UTP, экранированный, Cat.5е, 8 м, серый | шт. | 2 |  |  | 2
PC-LPM-UTP-RJ45-RJ45-C5e-0.3M-LSZH-GY (Hyperline) |  | Hyperline PC-LPM-UTP-RJ45-RJ45-C5e-0.3M-LSZH-GY Патч-корд U/UTP, Cat.5е (100% Fluke Component Tested | шт. | 30 |  |  | 30
PC-LPM-UTP-RJ45-RJ45-C5e-1.5M-LSZH-GY (Hyperline) |  | Hyperline PC-LPM-UTP-RJ45-RJ45-C5e-1.5M-LSZH-GY Патч-корд U/UTP, Cat.5e (100% Fluke Component Tested | шт. | 157 |  |  | 157
PC-LPM-UTP-RJ45-RJ45-C5e-1M-LSZH-GY (Hyperline) |  | Hyperline PC-LPM-UTP-RJ45-RJ45-C5e-1M-LSZH-GY Патч-корд U/UTP, Cat.5e (100% Fluke Component Tested), | шт. | 136 |  |  | 136
PC-LPM-UTP-RJ45-RJ45-C5e-2M-LSZH-GY (Hyperline) |  | Hyperline PC-LPM-UTP-RJ45-RJ45-C5e-2M-LSZH-GY Патч-корд U/UTP, Cat.5e (100% Fluke Component Tested), | шт. | 150 |  |  | 150
PC-LPM-UTP-RJ45-RJ45-C5e-3M-LSZH-GY (Hyperline) |  | Hyperline PC-LPM-UTP-RJ45-RJ45-C5e-3M-LSZH-GY Патч-корд U/UTP, Cat.5e (100% Fluke Component Tested), | шт. | 82 |  |  | 82
PC-LPM-UTP-RJ45-RJ45-C5e-5M-LSZH-GY (Hyperline) |  | Hyperline PC-LPM-UTP-RJ45-RJ45-C5e-5M-LSZH-GY Патч-корд U/UTP, Cat.5e (100% Fluke Component Tested), | шт. | 72 |  |  | 72
PC-LPM-UTP-RJ45-RJ45-C6-1.5M-LSZH-GY (Hyperline) |  | Hyperline PC-LPM-UTP-RJ45-RJ45-C6-1.5M-LSZH-GY Патч-корд U/UTP, Cat.6 (100% Fluke Component Tested), | шт. | 7 |  |  | 7
PC-LPM-UTP-RJ45-RJ45-C6-1M-LSZH-GY (Hyperline) |  | Hyperline PC-LPM-UTP-RJ45-RJ45-C6-1M-LSZH-GY Патч-корд U/UTP, Cat.6 (100% Fluke Component Tested), L | шт. | 12 |  |  | 12
PC-LPM-UTP-RJ45-RJ45-C6-2M-RD (Hyperline) |  | Hyperline PC-LPM-UTP-RJ45-RJ45-C6-2M-RD Патч-корд U/UTP, Cat.6, 2 м, красный | шт. | 13 |  |  | 13
PC-LPM-UTP-RJ45-RJ45-C6-3M-LSZH-GY (Hyperline) |  | Hyperline PC-LPM-UTP-RJ45-RJ45-C6-3M-LSZH-GY Патч-корд U/UTP, Cat.6 (100% Fluke Component Tested), L | шт. | 20 |  |  | 20
PLUG-8P8C-U-C5-100 (Hyperline) |  | Hyperline PLUG-8P8C-U-C5-100 Разъем RJ-45(8P8C) под витую пару, категория 5e (50 µ"/ 50 микродюймов) | упак | 69 |  | 1 | 68
PLUG-8P8C-U-C5-SH-100 (Hyperline) |  | Hyperline PLUG-8P8C-U-C5-SH-100 Разъем RJ-45(8P8C) под витую пару, категория 5e (50 µ"/ 50 микродюйм | упак | 9 |  |  | 9
PLUG-8P8C-UV-C6-TW-SH-10 (Hyperline) |  | Hyperline PLUG-8P8C-UV-C6-TW-SH-10 Разъем RJ-45(8P8C) под витую пару, категория 6/6A (50 µ"/ 50 микр | упак | 39 |  |  | 39
PP3-19-24-8P8C-C5E-110D (Hyperline) |  | Hyperline PP3-19-24-8P8C-C5E-110D Патч-панель 19", 1U, 24 порта RJ-45, категория 5e, Dual IDC, ROHS, | шт. | 21 |  |  | 21
PP3-19-24-8P8C-C5E-SH-110D (Hyperline) |  | Hyperline PP3-19-24-8P8C-C5E-SH-110D Патч-панель 19", 1U, 24 порта RJ-45 полн. экран., категория 5e, | шт. | 4 |  |  | 4
PPBL3-19-24S-RM (Hyperline) |  | Hyperline PPBL3-19-24S-RM Модульная патч-панель 19", 24 порта, Flat Type, 1U, для модулей Keystone J | шт. | 7 |  |  | 7
PWC-IEC13-IEC14-1.8-BK (Hyperline) |  | Hyperline PWC-IEC13-IEC14-1.8-BK Кабель питания монитор-компьютер IEC 320 C13 - IEC 320 C14 (3x0.75) | шт. | 20 |  |  | 20
PWC-IEC13-SHM-1.8-BK (Hyperline) |  | Hyperline PWC-IEC13-SHM-1.8-BK Кабель питания компьютера (Schuko+C13) (3x0.75), 10A, угловая вилка, | шт. | 39 |  |  | 39
PWC-IEC13-SHM-3.0-BK (Hyperline) |  | Hyperline PWC-IEC13-SHM-3.0-BK Кабель питания компьютера (Schuko+C13) (3x1.0), 10A, угловая вилка, 3 | шт. | 91 |  |  | 91
SB1-1-8P8C-C5e-WH (Hyperline) |  | Hyperline SB1-1-8P8C-C5e-WH Розетка компьютерная RJ-45(8P8C), категория 5e, одинарная, внешняя, Dual | шт. | 2 |  |  | 2
SB2-2-8P8C-C6-WH (Hyperline) |  | Hyperline SB2-2-8P8C-C6-WH Розетка компьютерная RJ-45(8P8C), категория 6, двойная, внешняя, Dual IDC | шт. | 145 |  |  | 145
SIP3-1K-M45-45 (Hyperline) |  | Hyperline SIP3-1K-M45-45 Вставка 45x45 (аналог Mosaic) для 1 модуля Keystone Jack, со шторкой | шт. | 100 |  |  | 100
SIP3-2K-M45-45 (Hyperline) |  | Hyperline SIP3-2K-M45-45 Вставка 45x45 (аналог Mosaic) для 2х модулей Keystone Jack, со шторками | шт. | 200 |  |  | 200
TFAB-T2FR-RAL9004 (Hyperline) |  | Hyperline TFAB-T2FR-RAL9004 Модуль вентиляторный потолочный с 2-мя вентиляторами для установки в шка | шт. | 6 |  |  | 6
TGB2-475-RAL9004 (Hyperline) |  | Hyperline TGB2-475-RAL9004 Горизонтальный монтажный профиль длиной 475 мм, для шкафов с глубиной 800 | шт. | 1 |  |  | 1
TGRD-19 (Hyperline) |  | Hyperline TGRD-19 Медная шина заземления, 19", 482 мм, комплект (шина с винтами, крепление в стойку, | шт. | 8 |  |  | 8
TGRD-CC-30 (Hyperline) |  | Hyperline TGRD-CC-30 Кабель заземления кольцо-кольцо 0.30м (без крепежа) | шт. | 10 |  |  | 10
TM-3S25C (Hyperline) |  | Hyperline TM-3S25C Площадка под винт 21.9x15.9мм (д. 6.4мм) для стяжки (100 шт) | упак | 13 |  |  | 13
UUTP4-C5E-S24-IN-LSZH-GY-305 (Hyperline) |  | Hyperline UUTP4-C5E-S24-IN-LSZH-GY-305 (305 м) Кабель витая пара, неэкранированный U/UTP, категория | упак | 14 |  | 1 | 13
UUTP4-C6-S23-IN-LSZH-GY-305 (Hyperline) |  | Hyperline UUTP4-C6-S23-IN-LSZH-GY-305 (305 м) Кабель витая пара, неэкранированный U/UTP, категория 6 | упак | 34 |  |  | 34
UUTP4-C6-S23-IN-PVC-GY-305 (Hyperline) |  | Hyperline UUTP4-C6-S23-IN-PVC-GY-305 (305 м) Кабель витая пара, неэкранированный U/UTP, категория 6, | бухта | 1 |  |  | 1
UUTP48W-C5-S24-IN-LSZH-GY (Hyperline) |  | Hyperline UUTP48W-C5-S24-IN-LSZH-GY Кабель витая пара, неэкранированный U/UTP, категория 5, 48 пар 2 | м | 27 |  |  | 27
UUTP4R-C5E-S24-IN-LSZH-GY-305 (Hyperline) |  | Hyperline UUTP4R-C5E-S24-IN-LSZH-GY-305 (305 м) Кабель витая пара, неэкранированный U/UTP, категория | шт | 2 |  | 2
UUTP4R-C6-S23-IN-LSZH-GY-305 (Hyperline) |  | Hyperline UUTP4R-C6-S23-IN-LSZH-GY-305 (305 м) Кабель витая пара, неэкранированный U/UTP, категория | упак | 1 |  |  | 1
FC-503-LC-LC-10G-25M (Hyperline) |  | Патч-корд волоконно-оптический (шнур) MM 50/125(OM3), LC-LC, duplex, LSZH, 25 м | шт. | 2 |  |  | 2
FC-62-LC-SC-PC-1M (Hyperline) |  | Патч-корд волоконно-оптический (шнур) MM 62.5/125, LC-SC, duplex, LSZH, 1 м | шт. | 4 |  |  | 4
FC-62-SC-SC-PC-2M (Hyperline) |  | Патч-корд волоконно-оптический (шнур) MM 62.5/125, SC-SC, duplex, LSZH, 2 м | шт. | 4 |  |  | 4
FC-9A1-ST-LC-UPC-3M (Hyperline) |  | Патч-корд волоконно-оптический (шнур) SM 9/125 (G657), ST/UPC-LC/UPC, duplex, LSZH, 3м | шт. | 8 |  |  | 8
FC-D3-9-LC/UR-SC/UR-H-2M-LSZH-YL (Hyperline) |  | Патч-корд волоконно-оптический (шнур) SM 9/125 (OS2), LC/UPC-SC/UPC, duplex, LSZH, 2 м | шт. | 3 |  |  | 3
IEK
BR-V10-0-10-1-K02 (IEK) |  | BRITE Выключатель 1-клавишный 10А безвинтовое крепление ВС11-1-0-БрЧ черный IEK | шт | 3 |  |  | 3
YDN10-0013 (IEK) |  | DIN-рейка (13см) оцинкованная GENERICA | шт. | 50 |  |  | 50
010411 (Leg) |  | DLP Кабель-канал парапетный 80х35мм без крышки шириной 65мм белый IEK | м | 108 |  |  | 108
030008 (Leg) |  | DLPlus Кабель-канал плинтусный 20х12,5мм односекционный белый IEK | м | 1430 |  |  | 1430
CTG12-040-K04-050-R (IEK) |  | ELASTA Труба гофрированная двустенная ПНД гибкая d=40мм с зондом красная (50м) IEK | м | 150 |  |  | 150
CTG20-16-K41-025I (IEK) |  | ELASTA Труба гофрированная ПВХ легкая d=16мм с зондом серая (25м) IEK | м | 575 |  |  | 575
672612 (Leg) |  | ETIKA Переключатель 2-клавишный схема 6/2 10АХ безвинтовые зажимы антрацит | шт. | 10 |  |  | 10
672581 (Leg) |  | ETIKA Рамка 1-местная антрацит | шт.
672555 (Leg) |  | ETIKA Рамка 5-местная алюминий | шт. | 2 |  |  | 2
672434 (Leg) |  | ETIKA Розетка 1-местная без заземления с защитными шторками 16А алюминий | шт. | 8 |  |  | 8
672265 (Leg) |  | ETIKA Розетка TV оконечная белый | шт. | 3 |  |  | 3
672453 (Leg) |  | ETIKA Розетка компьютерная RJ45 категория 6 UTP алюминий | шт. | 8 |  |  | 8
PP24-D05UC06S-D05H (ITK) |  | ITK 0,5U патч-панель кат.6 STP 24 порта экранированная (Dual IDC) высокой плотности | шт. | 1 |  |  | 1
LF05-42U66-2R (ITK) |  | ITK 19" двухрамная стойка, 42U, 600x600, на роликах, черная | шт. | 1 |  |  | 1
PP48-2UC5EU-D05L (ITK) |  | ITK 2U патч-панель кат. 5е UTP 48 портов Dual IDC слайд лейбл | шт. | 11 |  |  | 11
PP48-2UC6U-D05-1 (ITK) |  | ITK 2U патч-панель кат.6 UTP 48 порта (Dual IDC) с кабельным органайзером | шт. | 153 |  |  | 153
PP48-2UC6U-D05 (ITK) |  | ITK 2U патч-панель кат.6 UTP 48 портов (Dual) | шт. | 187 |  |  | 187
CN-PM23-42-36C13-06C19-43 (ITK) |  | ITK CONTROL PDU с мониторингом и управлением PV1313 3Ф 32А 36С13 6С19 кабель 3м IEC60309 | шт. | 1 |  |  | 1
LC3-C5E04-139 (ITK) |  | ITK Витая пара U/UTP кат.5E 4х2х24AWG solid LDPE черный (305м) | упак | 8 |  |  | 8
LC1-C5E04-121-T-R (ITK) |  | ITK Витая пара U/UTP кат.5E 4х2х24AWG solid LSZH нг(А)-HF серый (305м) РФ/Т | упак | 14 |  | 14
LC3-C5E04-129 (ITK) |  | ITK Витая пара U/UTP кат.5E 4х2х24AWG solid LSZH нг(А)-HF черный (305м) | шт. | 1 |  |  | 1
LC1-C604-121-T-R (ITK) |  | ITK Витая пара U/UTP кат.6 4х2х23AWG LSZH нг(А)-HF серый (305м) РФ/Т | шт | 102 |  |  | 102
CS6-11M (ITK) |  | ITK Вставка 45х22,5мм для 1 модуля Keystone Jack с маркером | шт. | 10 |  |  | 10
PC07-C5EF-1M5 (ITK) |  | ITK Коммутационный шнур (патч-корд) кат.5E FTP 1,5м оранжевый | шт. | 1 |  |  | 1
PC09-C5EF-1M5 (ITK) |  | ITK Коммутационный шнур (патч-корд) кат.5E FTP 1,5м черный | шт. | 1 |  |  | 1
PC08-C5EF-2M (ITK) |  | ITK Коммутационный шнур (патч-корд) кат.5E FTP 2м белый | шт. | 27 |  |  | 27
PC05-C5EF-2M (ITK) |  | ITK Коммутационный шнур (патч-корд) кат.5E FTP 2м желтый | шт. | 34 |  |  | 34
PC04-C5EF-2M (ITK) |  | ITK Коммутационный шнур (патч-корд) кат.5E FTP 2м красный | шт. | 22 |  |  | 22
PC05-C5EF-5M (ITK) |  | ITK Коммутационный шнур (патч-корд) кат.5E FTP 5м желтый | шт. | 2 |  |  | 2
PC02-C5EF-5M (ITK) |  | ITK Коммутационный шнур (патч-корд) кат.5E FTP 5м зеленый | шт. | 7 |  |  | 7
PC04-C5EF-5M (ITK) |  | ITK Коммутационный шнур (патч-корд) кат.5E FTP 5м красный | шт. | 2 |  |  | 2
PC07-C5EF-5M (ITK) |  | ITK Коммутационный шнур (патч-корд) кат.5E FTP 5м оранжевый | шт. | 2 |  |  | 2
PC01-C5EFL-1M5 (ITK) |  | ITK Коммутационный шнур (патч-корд) кат.5E FTP LSZH 1,5м серый | шт. | 38 |  |  | 38
PC01-C5EFL-1M (ITK) |  | ITK Коммутационный шнур (патч-корд) кат.5E FTP LSZH 1м серый | шт. | 50 |  |  | 50
PC02-C5EFL-3M (ITK) |  | ITK Коммутационный шнур (патч-корд) кат.5E FTP LSZH 3м зеленый | шт. | 445 |  |  | 445
PC01-C5EFL-5M (ITK) |  | ITK Коммутационный шнур (патч-корд) кат.5E FTP LSZH 5м серый | шт. | 28 |  |  | 28
PC07-C5EU-5M (ITK) |  | ITK Коммутационный шнур (патч-корд) кат.5E UTP 5м оранжевый | шт. | 4 |  |  | 4
PC01-C5EUL-1M5 (ITK) |  | ITK Коммутационный шнур (патч-корд) кат.5E UTP LSZH 1,5м серый | шт. | 250 |  |  | 250
PC01-C5EUL-1M (ITK) |  | ITK Коммутационный шнур (патч-корд) кат.5E UTP LSZH 1м серый | шт. | 45 |  |  | 45
PC01-C5EUL-5M (ITK) |  | ITK Коммутационный шнур (патч-корд) кат.5E UTP LSZH 5м серый | шт. | 706 |  |  | 706
PC01-C6F-5M (ITK) |  | ITK Коммутационный шнур (патч-корд) кат.6 FTP 5м серый | шт. | 3 |  |  | 3
PC01-C6U-5M (ITK) |  | ITK Коммутационный шнур (патч-корд) кат.6 UTP 5м серый | шт. | 87 |  |  | 87
PC01-C6UL-15M (ITK) |  | ITK Коммутационный шнур (патч-корд) кат.6 UTP LSZH 15м серый | шт. | 1 |  |  | 1
PC02-C6UL-3M (ITK) |  | ITK Коммутационный шнур (патч-корд) кат.6 UTP LSZH 3м зеленый | шт. | 18 |  |  | 18
PC08-C6UL-5M (ITK) |  | ITK Коммутационный шнур (патч-корд) кат.6 UTP LSZH 5м белый | шт. | 100 |  |  | 100
PC01-C6UL-5M (ITK) |  | ITK Коммутационный шнур (патч-корд) кат.6 UTP LSZH 5м серый | шт. | 1 |  |  | 1
CS1-1C5ES-T2 (ITK) |  | ITK Модуль Keystone Jack кат.5E STP без инструмента TOOLLESS 180град | шт. | 240 |  |  | 240
CS1-1C5EU-T2 (ITK) |  | ITK Модуль Keystone Jack кат.5E UTP без инструмента TOOLLESS 180град | шт. | 240 |  |  | 240
CS1-1C06S-T2 (ITK) |  | ITK Модуль Keystone Jack кат.6 STP без инструмента TOOLLESS 180град | шт. | 860 |  |  | 860
CS1-1C06U-T2 (ITK) |  | ITK Модуль Keystone Jack кат.6 UTP без инструмента TOOLLESS 180град | шт. | 581 |  |  | 581
CS1-1C6AU-11-09 (ITK) |  | ITK Модуль Keystone Jack кат.6A UTP 110 IDC 90град чёрный | шт. | 300 |  |  | 300
SR35-800 (ITK) |  | ITK Направляющие уголки 800мм, серые (2шт) | шт. | 1 |  |  | 1
CS2-1C06F-22 (ITK) |  | ITK Настенная информационная розетка RJ45 кат.6 FTP 2-порта | шт. | 311 |  |  | 311
FPC09-LCU-LCU-C1L-3M (ITK) |  | ITK Оптический коммутационный соединительный шнур (патч-корд), SM, 9/125 (OS2), LC/UPC-LC/UPC, (Simp | шт. | 3 |  | 3
CS3-1C5EU (ITK) |  | ITK Разъём RJ-45 UTP для кабеля кат.5E | шт. | 1500 |  |  | 1500
CS3-1C6U (ITK) |  | ITK Разъём RJ-45 UTP для кабеля кат.6 | шт. | 20 |  |  | 20
CS3-2C3U (ITK) |  | ITK Разъём RJ12 UTP для кабеля кат.3 6P4C | шт. | 160 |  |  | 160
LWE3-06U64-MF (ITK) |  | ITK Шкаф настенный LINEA WE 6U 600х450мм дверь металл серый | шт.
MVA40-1-006-D (IEK) |  | KARAT Автоматический выключатель ВА47-100 1P D 6А 10кА IEK | шт. | 1 |  |  | 1
MVA20-1-010-C (IEK) |  | KARAT Автоматический выключатель ВА47-29 1P C 10А 4,5кА IEK | шт. | 10 |  |  | 10
MVA20-3-040-C (IEK) |  | KARAT Автоматический выключатель ВА47-29 3P C 40А 4,5кА IEK | шт. | 10 |  |  | 10
MAD10-2-016-C-010 (IEK) |  | KARAT Дифференциальный автомат АД12 2P 16А 10мА тип AC IEK | шт. | 20 |  |  | 20
638190 (Leg) |  | METRA MINI Кабель-канал 15х10мм белый IEK | м | 2682 |  |  | 2682
638191 (Leg) |  | METRA MINI Кабель-канал 16х16мм белый IEK | м | 40 |  |  | 40
638195 (Leg) |  | METRA MINI Кабель-канал 40/2х16мм двухсекционный белый IEK | м | 6 |  |  | 6
638124 (Leg) |  | METRA MINI Угол Т-образный 20х12мм белый IEK | шт. | 30 |  |  | 30
638035 (Leg) |  | METRA Заглушка торцевая для кабель-канала 100х50мм белая IEK | шт. | 1 |  |  | 1
638024 (Leg) |  | METRA Отвод Т-образный для кабель-канала 85х50мм белый IEK | шт. | 14 |  |  | 14
638022 (Leg) |  | METRA Угол внешний изменяемый для кабель-канала 85х50мм (60-120град) белый IEK | шт. | 2 |  |  | 2
638012 (Leg) |  | METRA Угол внешний неизменяемый 90град для кабель-канала 100х50мм белый IEK | шт. | 195 |  |  | 195
638031 (Leg) |  | METRA Угол внутренний изменяемый для кабель-канала 100х50мм (80-120град) белый IEK | шт. | 9 |  |  | 9
UIZ-20-10-K01 (IEK) |  | MIXTAPE PLUS Изолента 0,18х19мм белая 20м IEK | шт. | 22 |  |  | 22
419399 (Leg) |  | RX3 АВДТ 30мА 16А 1П+Н AC | шт.
YKV-PM-1650-562 (IEK) |  | SMART Панель монтажная 1650х562мм IEK | шт. | 1 |  |  | 1
TI5-50-V-072-31 (IEK) |  | TITAN 5 Корпус металлический ЩРв-72 (1х72) 1005х365х130мм IP31 белый (одна дверь) IEK | шт. | 1 |  |  | 1
774310 (Leg) |  | VALENA Выключатель 1-клавишный с подсветкой схема 1L безвинтовые зажимы 10АХ слоновая кость | шт. | 40 |  |  | 40
774311 (Leg) |  | VALENA Выключатель 1-клавишный самовозвартный схема 1P 10А безвинтовые зажимы слоновая кость | шт. | 5 |  |  | 5
774301 (Leg) |  | VALENA Выключатель 1-клавишный схема 1 10АХ безвинтовые зажимы слоновая кость | шт. | 65 |  |  | 65
770105 (Leg) |  | VALENA Выключатель 2-клавишный схема 5 10АХ безвинтовые зажимы алюминий | шт. | 2 |  |  | 2
774342 (Leg) |  | VALENA Лицевая панель для розеток TV-R слоновая кость | шт. | 51 |  |  | 51
774352 (Leg) |  | VALENA Рамка 2-местная слоновая кость | шт. | 31 |  |  | 31
770153 (Leg) |  | VALENA Рамка 3-местная алюминий | шт. | 9 |  |  | 9
774353 (Leg) |  | VALENA Рамка 3-местная слоновая кость | шт. | 18 |  |  | 18
770120 (Leg) |  | VALENA Розетка 1-местная с заземлением без защитных шторок 16А алюминий | шт. | 10 |  |  | 10
774331 (Leg) |  | VALENA Розетка TV проходная слоновая кость | шт. | 1 |  |  | 1
774338 (Leg) |  | VALENA Розетка телефонная RJ11 слоновая кость | шт. | 267 |  |  | 267
MVA33-1-020-D (IEK) |  | Автоматический выключатель ВА47-60МА без теплового расцепителя 1P 20А 6кА D IEK | шт. | 2 |  |  | 2
UZMA-BIK-Y136-T (IEK) |  | Бирка кабельная маркировочная У-136 (треугольник 55х55х55мм) IEK | шт. | 6800 |  |  | 6800
CLP1M-A-B-10-75 (IEK) |  | Болт анкерный с гайкой М8/10х75 IEK | шт. | 44 |  |  | 44
EVP10-16-01-K01 (IEK) |  | Вилка разборная прямая ВПп10-01-Ст с заземляющим контактом 16А белая IEK | шт.
LDD11-024-1100-001 (IEK) |  | Датчик движения ДД-024 1100Вт 120-360град 6м IP33 белый IEK | шт.
CLW10-DR (IEK) |  | Держатель потолочный DR IEK | шт. | 1 |  | 1
CKK-40D-Z01-K01 (IEK) |  | Заглушка ЗК-00-01-П на 1 модуль белая IEK | шт.
UZV3-150-35 (IEK) |  | Зажим контактный винтовой ЗВИ-150 16-35мм2 12пар IEK | шт. | 5 |  |  | 5
CKK10-030-025-1-K01 (IEK) |  | Кабель-канал магистральный 30х25 ЭЛЕКОР (32м) IEK | м | 90 |  |  | 90
UKG10-068-045-000-P-UO (IEK) |  | Коробка установочная СЗ для полых стен D=68х45мм (пластиковые лапки) GENERICA | шт. | 200 |  |  | 200
CM10-25-050 (IEK) |  | Металлорукав Р3-ЦХ-25 (50м) IEK | м | 900 |  |  | 900
UNP41-185-16-21 (IEK) |  | Наконечник медный луженый ТМЛ 185-16-21 ГОСТ 7386 IEK | шт. | 25 |  |  | 25
UGN11-C75-010-100 (IEK) |  | Наконечник НШВИ 0,75-10 серый (100шт/упак) IEK | уп | 185 |  |  | 185
UTE10-4-D2-1-100 (IEK) |  | Наконечник НШВИ(2) 0,75-10 белый (20шт/упак) IEK | упак | 370 |  |  | 370
UTE10-4-D2-4-100 (IEK) |  | Наконечник НШВИ(2) 1,5-8 коричневый (20шт/упак) IEK | упак | 10 |  |  | 10
CR35-8080 (ITK) |  | Организатор кабельное кольцо 80х80мм, серый | шт. | 3 |  |  | 3
PP50-1UC03U-K05-G (ITK) |  | Патч-панель телефонная 1U кат.3 RJ45 50 портов (Krone) GENERICA | шт. | 100 |  |  | 100
DPP30-250 (IEK) |  | Плавкая вставка предохранителя ППНИ-35 габарит 1 250А IEK | шт. | 3 |  |  | 3
CLP1S-100 (IEK) |  | Пластина соединительная h=100 (снято с производства, замена на новый артикул: CLM51D-PS-100) IEK | шт. | 172 |  |  | 172
CLP1S-085 (IEK) |  | Пластина соединительная h85 | шт. | 20 |  |  | 20
OIR-208-ACDC12V (IEK) |  | Реле промежуточное модульное OIR 2 контакта 8А 12В AC/DC IEK | шт. | 60 |  |  | 60
MRD10-16 (IEK) |  | Розетка РАр10-3-ОПс заземлением на DIN-рейку IEK | шт. | 1 |  | 1
LDVO2-6560-36-6500-U-K01 (IEK) |  | Светильник светодиодный ДВО 6560-P 36Вт 6500К 595х595 призма IEK | шт.
UKZ-001-322 (IEK) |  | Строительно-монтажная клемма СМК 773-322 IEK | шт. | 500 |  |  | 500
ITP10-3-05-0025 (IEK) |  | Трансформатор тока ТОП-0,66 25/5А 5ВА 0,5S IEK | шт. | 1 |  |  | 1
CTR10-020-K41-093I (IEK) |  | Труба гладкая ПВХ жесткая легкая d=20мм серая 3м (93м/компл) IEK | м | 1578 |  |  | 1578
CTR10-025-K41-060I (IEK) |  | Труба гладкая ПВХ жесткая легкая d=25мм серая 3м (60м/компл) IEK | м | 15 |  |  | 15
CTR10-032-K41-030I (IEK) |  | Труба гладкая ПВХ жесткая легкая d=32мм серая 3м (30м/компл) IEK | м | 3 |  |  | 3
UHH31-D025-100-100 (IEK) |  | Хомут 2,5х100мм нейлон (100шт) IEK | упак | 1162 |  |  | 1162
Legrand
572672 (Leg) |  | ART TV-FM-SAT розетка MAGNESIUM | шт. | 2 |  |  | 2
078803L (Leg) |  | 078803L, Mosaic Рамка 3М белая | шт. | 7 |  | 7
576021 (Leg) |  | ATR Суппорт 1/2M нем.ст. 2M | шт. | 159 |  |  | 159
576040 (Leg) |  | ATR Суппорт 3M | шт. | 6 |  |  | 6
576012 (Leg) |  | ATR Суппорт 6M | шт. | 9 |  |  | 9
572341 (Leg) |  | ATR БЕЛ Заглушка 1M | шт. | 12 |  |  | 12
572078 (Leg) |  | ATR БЕЛ Зарядка USB A-A 2M | шт. | 4 |  |  | 4
572000 (Leg) |  | ATR БЕЛ Кн.вкл. 6А 1M | шт.
572030 (Leg) |  | ATR БЕЛ Кн.вкл. 6А 2M | шт.
572036 (Leg) |  | ATR БЕЛ Пркл 1-кл. пдсв. 2M | шт. | 4 |  |  | 4
572008 (Leg) |  | ATR БЕЛ Пркл пром. 1M | шт.
572005 (Leg) |  | ATR БЕЛ Пркл. 1-кл 1M | шт. | 1 |  |  | 1
572035 (Leg) |  | ATR БЕЛ Пркл. 1-кл 2M | шт.
572038 (Leg) |  | ATR БЕЛ Пркл. пром. 10A квадрат 2М | шт.
575010 (Leg) |  | ATR БЕЛ Рамка 1п 3M | шт. | 6 |  |  | 6
575040 (Leg) |  | ATR БЕЛ Рамка 6M | шт. | 4 |  |  | 4
572118 (Leg) |  | ATR БЕЛ Рзк 2К+З с/шт 2M | шт. | 2 |  |  | 2
572119 (Leg) |  | ATR БЕЛ Рзк 2К+З с/шт. кр. 2M | шт. | 8 |  |  | 8
572302 (Leg) |  | ATR БЕЛ Рзк RJ45 6 UTP 1M | шт. | 1 |  |  | 1
572171 (Leg) |  | ATR БЕЛ Рзк TV звезда 1M | шт. | 2 |  |  | 2
575022 (Leg) |  | ATR ГФТ Рамка 2п 2+2M | шт. | 10 |  |  | 10
575052 (Leg) |  | ATR ГФТ Рамка 3п 2+2+2M | шт. | 3 |  |  | 3
572455 (Leg) |  | ATR КРС Лмп.индик.220В | шт. | 9 |  |  | 9
572701 (Leg) |  | ATR МГН Выключатель управления шторами 6А 1M | шт. | 2 |  |  | 2
572500 (Leg) |  | ATR МГН Кн.вкл. 6А 1M | шт. | 15 |  |  | 15
572530 (Leg) |  | ATR МГН Кн.вкл. 6А 2M | шт. | 9 |  |  | 9
572505 (Leg) |  | ATR МГН Пркл 10A квадрат 1М | шт. | 15 |  |  | 15
576567 (Leg) |  | ATR МГН Рамка 1п 2M | шт. | 3 |  |  | 3
575027 (Leg) |  | ATR МГН Рамка 2п 2+2M | шт. | 6 |  |  | 6
575057 (Leg) |  | ATR МГН Рамка 3п 2+2+2M | шт. | 9 |  |  | 9
575047 (Leg) |  | ATR МГН Рамка 6M | шт. | 5 |  |  | 5
572572 (Leg) |  | ATR МГН Рзк 2USB 2M | шт. | 3 |  |  | 3
572619 (Leg) |  | ATR МГН Рзк 2К+З с/шт. кр. 2M | шт. | 10 |  |  | 10
571584 (Leg) |  | ATR ШАМП Рамка 3п 2+2+2M | шт. | 15 |  |  | 15
066266 (Leg) |  | Celiane Лицевая панель Светор.С Инд. IOBL | шт. | 6 |  |  | 6
066249 (Leg) |  | Celiane Лицевая панель сирены внутр., слоновая кость | шт. | 2 |  |  | 2
068317 (Leg) |  | Celiane ЛП выкл. бесшумн.титан | шт. | 8 |  |  | 8
066208 (Leg) |  | Celiane ЛП выкл. нажимн. сл.к. | шт. | 8 |  |  | 8
068316 (Leg) |  | Celiane ЛП выкл. с рыч.титан | шт. | 8 |  |  | 8
068035 (Leg) |  | Celiane ЛП дат.движ.с кн.бел. | шт. | 6 |  |  | 6
066254 (Leg) |  | Celiane ЛП дат.движ.с кн.сл.к. | шт. | 9 |  |  | 9
068431 (Leg) |  | Celiane ЛПр.2К+З нем.ст. титан | шт. | 60 |  |  | 60
067385 (Leg) |  | Celiane Розетка TV/R окон. | шт. | 2 |  |  | 2
067384 (Leg) |  | Celiane Розетка TV/R прох. | шт. | 11 |  |  | 11
066206 (Leg) |  | CLN ЛП выкл. бесшумн. сл.к. | шт. | 5 |  |  | 5
066267 (Leg) |  | CLN ЛПсц.вык.PLC/ИКс инд.сл.к. | шт. | 1 |  |  | 1
412931 (Leg) |  | CX³ Лампа индик. 2xLED кр.+зел | шт. | 7 |  |  | 7
032803 (Leg) |  | DLPНакладка на стык | шт. | 35 |  |  | 35
001625 (Leg) |  | EkinoxeTX Ком./соедин.д/шк.18м | шт. | 1 |  |  | 1
405223 (Leg) |  | HX3 Комплект 3 присоед.м.1P+N | шт. | 10 |  |  | 10
033152 (Leg) |  | LCSПатч-корд 62,5/125 SC/SC 2м | шт. | 2 |  |  | 2
089126 (Leg) |  | Mosaic Коробка Superbox 2 поста, глубина 40мм | шт. | 1 |  |  | 1
010941 (Leg) |  | Mosaic Суппорт на 4 модуля, 65мм | шт. | 3 |  |  | 3
775680 (Leg) |  | TV розетка - Galea Life - тип F (топология - звезда) | шт. | 5 |  |  | 5
755007 (Leg) |  | Valena ALLURE.Лицевая панель для выключателей одноклавишных.Алюминий | шт. | 5 |  |  | 5
752085 (Leg) |  | Valena ALLURE.Лицевая панель для кнопочного светорегулятора.Белая | шт. | 1 |  |  | 1
752086 (Leg) |  | Valena ALLURE.Лицевая панель для кнопочного светорегулятора.Слоновая кость | шт. | 1 |  |  | 1
755075 (Leg) |  | Valena ALLURE.Лицевая панель для переключателя промежуточного.Белая | шт. | 4 |  |  | 4
754304 (Leg) |  | Valena ALLURE.Рамка "Белая".4-постовая универсальная | шт. | 15 |  |  | 15
755542 (Leg) |  | Valena ALLURE.Рамка "Белое стекло".2-постовая универсальная | шт. | 13 |  |  | 13
755543 (Leg) |  | Valena ALLURE.Рамка "Белое стекло".3-постовая универсальная | шт. | 5 |  |  | 5
755544 (Leg) |  | Valena ALLURE.Рамка "Белое стекло".4-постовая универсальная | шт. | 1 |  |  | 1
754313 (Leg) |  | Valena ALLURE.Рамка "Слоновая кость".3-постовая универсальная | шт. | 14 |  |  | 14
754314 (Leg) |  | Valena ALLURE.Рамка "Слоновая кость".4-постовая универсальная | шт. | 1 |  |  | 1
752003 (Leg) |  | Valena IN'MATIC.Выключатель трехклавишный 10АХ 250В.Винтовые зажимы | шт. | 36 |  |  | 36
753066 (Leg) |  | Valena IN'MATIC.Розетка ТВ оконечная 10дБ 0-862 МГц. | шт. | 4 |  |  | 4
753031 (Leg) |  | Valena IN'MATIC.Силовая розетка двойная 2х2К+З 16А 250В.С защитными шторками.Безвинтовые зажимы | шт. | 10 |  |  | 10
755181 (Leg) |  | Valena LIFE.Заглушка с суппортом.С лицевой панелью.Слоновая кость | шт. | 3 |  |  | 3
754191 (Leg) |  | Valena LIFE.Коробка для накладного монтажа.1-постовая.Белая | шт. | 64 |  |  | 64
755000 (Leg) |  | Valena LIFE.Лицевая панель для выключателей одноклавишных.Белая | шт. | 1 |  |  | 1
755030 (Leg) |  | Valena LIFE.Лицевая панель для выключателя трехклавишного.Белая | шт. | 17 |  |  | 17
754891 (Leg) |  | Valena LIFE.Лицевая панель для кнопочного светорегулятора.Слоновая кость | шт. | 1 |  |  | 1
755070 (Leg) |  | Valena LIFE.Лицевая панель для переключателя промежуточного.Белая | шт. | 21 |  |  | 21
755071 (Leg) |  | Valena LIFE.Лицевая панель для переключателя промежуточного.Слоновая кость | шт. | 29 |  |  | 29
754762 (Leg) |  | Valena LIFE.Лицевая панель для розеток ТВ.Алюминий | шт. | 1 |  |  | 1
754831 (Leg) |  | Valena LIFE.Лицевая панель розетки TV-RJ45.Слоновая кость | шт. | 2 |  |  | 2
754311 (Leg) |  | VLN-a СЛК Рамка 1-пост | шт. | 201 |  |  | 201
755210 (Leg) |  | VLN-l БЕЛ Клав выкл осв/вент | шт. | 1 |  |  | 1
754880 (Leg) |  | VLN-l БЕЛ Накл диммера повор | шт. | 1 |  |  | 1
753520 (Leg) |  | VLN-l СЛК Розетка 2К+З с/штор | шт. | 5 |  |  | 5
006860 (Leg) |  | Авт.Выкл. DX 1П C16A 25kA | шт. | 3 |  |  | 3
006380 (Leg) |  | Авт.Выкл. DX 1П C40A 10kA | шт. | 1 |  |  | 1
003391 (Leg) |  | Авт.Выкл. DX 1П C50A 6kA | шт. | 6 |  |  | 6
003392 (Leg) |  | Авт.Выкл. DX 1П C63A 6kA | шт. | 2 |  |  | 2
006263 (Leg) |  | Авт.Выкл. DX 2П B10A 10kA | шт. | 1 |  |  | 1
003452 (Leg) |  | Авт.Выкл. DX 3П C20A 6kA | шт. | 3 |  |  | 3
604810 (Leg) |  | Авт.Выкл. LR 1П C50A 6kA | шт. | 7 |  |  | 7
407673 (Leg) |  | Автоматический выключатель DX³ 6000 - 10 кА - тип характеристики C - 1П - 230/400 В~ - 32 А - 1 моду | шт. | 2 |  |  | 2
407800 (Leg) |  | Автоматический выключатель DX³ 6000 - 10 кА - тип характеристики C - 2П - 230/400 В~ - 16 А - 2 моду | шт. | 7 |  |  | 7
407802 (Leg) |  | Автоматический выключатель DX³ 6000 - 10 кА - тип характеристики C - 2П - 230/400 В~ - 25 А - 2 моду | шт. | 1 |  |  | 1
407803 (Leg) |  | Автоматический выключатель DX³ 6000 - 10 кА - тип характеристики C - 2П - 230/400 В~ - 32 А - 2 моду | шт. | 1 |  |  | 1
407265 (Leg) |  | Автоматический выключатель DX³-E 6000 - 6 кА - тип характеристики C - 1П - 230/400 В~ - 25 А - 1 мод | шт. | 1 |  |  | 1
407260 (Leg) |  | Автоматический выключатель DX³-E 6000 - 6 кА - тип характеристики C - 1П - 230/400 В~ - 6 А - 1 моду | шт. | 15 |  |  | 15
411002 (Leg) |  | Автоматический выключатель дифференциального тока DX³ 6000 - 10 кА - тип характеристики С - 1П+Н - 2 | шт. | 1 |  |  | 1
036478 (Leg) |  | Адаптер для монтажа на рейке EN 60715 - под винт М4 | шт. | 80 |  |  | 80
020010 (Leg) |  | Аксессуар для фиксации полой перегородки - для встроенных шкафов XL³ | шт. | 10 |  |  | 10
078768 (Leg) |  | Аудио- и видеорозетка - Программа Mosaic - HDMI - 2 модуля - белый | шт. | 1 |  |  | 1
013432 (Leg) |  | Бытовой цилиндрический предохранитель - 10,3x38 мм - с индикатором - 32 A | шт. | 6 |  |  | 6
078757 (Leg) |  | Видео розетка - Программа Mosaic - гнездо HD15 - 2 модуля - белая | шт. | 12 |  |  | 12
063371 (Leg) |  | Видеопанель уличная 1 кв | шт. | 1 |  |  | 1
037170 (Leg) |  | Винтовая клемма Viking 3 - заземляющая - однополюсная - металлическое основание - шаг 5 мм - желто-з | шт. | 34 |  |  | 34
037176 (Leg) |  | Винтовая клемма Viking 3 - заземляющая - однополюсная - неизолированная - металлическое основание - | шт. | 50 |  |  | 50
037101 (Leg) |  | Винтовая клемма Viking 3 - однополюсная - 1 вход/1 выход - шаг 6 мм - синий | шт. | 456 |  |  | 456
774350 (Leg) |  | Влагозащищённая рамка - Valena - IP 44 - с крышкой - слоновая кость | шт. | 10 |  |  | 10
033715 (Leg) |  | Внутр.Изм.Угол 140х20 белый | шт. | 1 |  |  | 1
036826 (Leg) |  | Вставка замка с ключами № 2433 A | шт. | 46 |  |  | 46
004905 (Leg) |  | Вход.зажим д/автом.4-35кв.мм | шт. | 10 |  |  | 10
031704 (Leg) |  | Выдв.панель 3 м Н16 | шт. | 2 |  |  | 2
077000 (Leg) |  | Выключатели - Программа Mosaic - 10 AX - 250 В~ - 1 модуль - белый | шт. | 479 |  |  | 479
774328 (Leg) |  | Выключатель 2-клавишный с подсветкой - Valena - 10 A - 250 В~ - слоновая кость | шт. | 17 |  |  | 17
774302 (Leg) |  | Выключатель двухполюсный - Valena - 10 A - 250 В~ - слоновая кость | шт. | 5 |  |  | 5
086103 (Leg) |  | Выключатель двухполюсный - серия Oteo - изделия сборные - белый | шт. | 2 |  |  | 2
067041 (Leg) |  | Выключатель сенсорный без нейтрали - Программа Celiane - 230 В~ | шт. | 1 |  |  | 1
022516 (Leg) |  | Выключатель-разъединитель Vistop - 63 A - 3П - рукоятка сбоку - чёрная рукоятка | шт. | 3 |  |  | 3
097999 (Leg) |  | Гайка никел. латунь PG 46 | шт. | 8 |  |  | 8
404941 (Leg) |  | Гребёнчатая шина HX3 - стандартная - до 63 А - для винтовых зажимов - 2П - распределенная на 3 фазы | шт. | 36 |  |  | 36
020252 (Leg) |  | Дверь металлическая выгнутая для XL³ 160/400 - для шкафа высотой 450 мм | шт. | 1 |  |  | 1
020262 (Leg) |  | Дверь остеклённая выгнутая для XL³ 160 - для шкафа высотой 450 мм | шт. | 2 |  |  | 2
020283 (Leg) |  | Дверь остеклённая плоская для XL³ 160/400 - для шкафа высотой 600/695 мм | шт. | 1 |  |  | 1
069539 (Leg) |  | Двухклавишный кнопочный выключатель для систем с электронным блоком управления - Программа Plexo - с | шт. | 1 |  |  | 1
077071 (Leg) |  | Заглушка - Программа Mosaic - 2 модуля - белая | шт. | 102 |  |  | 102
036100 (Leg) |  | Заглушка 38 модулей - для Atlantic/Inox/Marina - ширина 684 мм | шт. | 2 |  |  | 2
033591 (Leg) |  | Заглушка для 19'' патч-панели - чёрный - LCS² | шт. | 2 |  |  | 2
031209 (Leg) |  | Заглушка торцевая - для мини-плинтусов DLPlus 32x20 - белый | шт. | 8 |  |  | 8
038704 (Leg) |  | Заготовка этикеток Logicab 2 - пластиковая - жёсткая - самоклеющаяся табличка 50x50 с предостерегающ | шт. | 4 |  |  | 4
431165 (Leg) |  | Задняя защитная панель - для DCX-М от 200 до 400 А | шт. | 3 |  |  | 3
004416 (Leg) |  | Захват для рейки EN 60715 - ширина 10 мм - под винт М4 | шт. | 35 |  |  | 35
775798 (Leg) |  | Информационная розетка - Galea Life - RJ45 - категория 6 - FTP - 1 коннектор - монтаж на винтах | шт. | 1 |  |  | 1
775823 (Leg) |  | Информационная розетка - Galea Life - RJ45 - категория 6 - UTP - 2 коннектора - монтаж на захватах | шт. | 6 |  |  | 6
770238 (Leg) |  | Информационная розетка - Valena - RJ45 - категория 5e - UTP - 1 выход - на винтах - алюминий | шт. | 4 |  |  | 4
032751 (Leg) |  | Кабель для локальных сетей - категория 5е - U/UTP - 4 пары - PVC - 305 м | м | 305 |  |  | 305
077550 (Leg) |  | Кабельный вывод - Программа Mosaic - с кабельными зажимами - 20 А - 2 модуля - белые | шт. | 36 |  |  | 36
777015 (Leg) |  | Клавиша - Galea Life - двухполюсная 0/1 - White | шт. | 5 |  |  | 5
771310 (Leg) |  | Клавиша - Galea Life - простая - Aluminium | шт. | 4 |  |  | 4
771511 (Leg) |  | Клавиша - Galea Life - простая с индикацией, с информационной пиктограммой - Pearl | шт. | 9 |  |  | 9
068391 (Leg) |  | Клавиша выкл радио ТИТ CLN | шт. | 3 |  |  | 3
064904 (Leg) |  | Клавиша Графит Выкл с рычажк | шт. | 8 |  |  | 8
050299 (Leg) |  | Ключ для розетки с блокировкой - Valena In'Matic | шт. | 39 |  |  | 39
089806 (Leg) |  | Ключ-карта - с держателем этикеток | шт. | 4 |  |  | 4
023720 (Leg) |  | Кнопка с грибовидным толкателем 40 - кнопка с возвратом-поворотом - для аварийного отключения, Н.З. | шт. | 1 |  |  | 1
023806 (Leg) |  | Кнопка с пружинным возвратом ∅ 22,3 - Osmoz - для комплектации - потайная головка - без подсветки - | шт. | 10 |  |  | 10
004455 (Leg) |  | Кнопочный выкл.с фиксат.2НО | шт. | 5 |  |  | 5
069631 (Leg) |  | Кнопочный выключатель (Н.О.+Н.З. контакты) - Программа Plexo - белый - 10 A | шт. | 42 |  |  | 42
022962 (Leg) |  | Комплектующий блок для кнопок - Osmoz - для комплектации - без подсветки - под винт - Н.О. + 1-посто | шт. | 22 |  |  | 22
033764 (Leg) |  | Коннекторы высокой плотности - категория 6 - FTP - 6 x RJ 45 | упак | 1 |  |  | 1
412501 (Leg) |  | Контактор CX³ - 2П - 250 В~ - с катушкой 230 В~ - 25 A - 2 Н.О. - 1 модуль - с рукояткой управления | шт. | 5 |  |  | 5
080149 (Leg) |  | Коробка многоместная - Программа Batibox - для кирпичных стен - для изделий Mosaic - 3 модуля - глуб | шт. | 8 |  |  | 8
080141 (Leg) |  | Коробка одноместная - Программа Batibox - для кирпичных стен - квадратная соединяемая - глубина 40 | шт. | 3 |  |  | 3
775895 (Leg) |  | Лампа + вставка - Galea Life - 220 В~ - 1 мА - оранжевая | шт. | 4 |  |  | 4
067666 (Leg) |  | Лампа подсветки 220В CLN | шт. | 84 |  |  | 84
771285 (Leg) |  | Лицевая панель - Galea Life - для вывода кабеля - Dark Bronze | шт. | 2 |  |  | 2
771425 (Leg) |  | Лицевая панель - Galea Life - для двойной розетки для колонки - Кат. № 7 757 84 - Titanium | шт. | 12 |  |  | 12
771460 (Leg) |  | Лицевая панель - Galea Life - для светорегулятора 420 Вт Кат. № 7 759 03 - Titanium | шт. | 12 |  |  | 12
771519 (Leg) |  | Лицевая панель - Galea Life - универсальная - Pearl | шт. | 2 |  |  | 2
066231 (Leg) |  | Лицевая панель - Программа Celiane - TV розетки Кат. № 0 673 80/81/82/86/87 - слоновая кость | шт. | 10 |  |  | 10
068283 (Leg) |  | Лицевая панель - Программа Celiane - TV-FM розетки Кат. № 0 673 83/84/85 - белый | шт. | 4 |  |  | 4
066232 (Leg) |  | Лицевая панель - Программа Celiane - TV-FM розетки Кат. № 0 673 83/84/85 - слоновая кость | шт. | 2 |  |  | 2
068285 (Leg) |  | Лицевая панель - Программа Celiane - TV-FM-SAT розетки Кат. № 0 673 88/89 - белый | шт. | 1 |  |  | 1
066233 (Leg) |  | Лицевая панель - Программа Celiane - TV-FM-SAT розетки Кат. № 0 673 88/89 - слоновая кость | шт. | 26 |  |  | 26
066241 (Leg) |  | Лицевая панель - Программа Celiane - двойная акустическая розетка Кат. № 2х0 673 11 - слоновая кость | шт. | 4 |  |  | 4
068540 (Leg) |  | Лицевая панель - Программа Celiane - комнатный термостат Кат. № 0 674 00 - белый | шт. | 1 |  |  | 1
068239 (Leg) |  | Лицевая панель - Программа Celiane - розетка RJ 45 + розетка ТV тип F Кат. № 0 673 37 + 0 673 82 - б | шт. | 1 |  |  | 1
066288 (Leg) |  | Лицевая панель - Программа Celiane - розетка аудио/видео HDMI Кат. № 0 673 17/77 - слоновая кость | шт. | 2 |  |  | 2
068551 (Leg) |  | Лицевая панель - Программа Celiane - розетки RJ 45 Кат. № 0 673 44/45 - титан | шт. | 4 |  |  | 4
068252 (Leg) |  | Лицевая панель - Программа Celiane - розетки RJ 45 Кат. № 2х0 673 44/45 - белый | шт. | 2 |  |  | 2
066236 (Leg) |  | Лицевая панель - Программа Celiane - розетки RJ 45 Кат. № 2х0 673 44/45 - слоновая кость | шт. | 2 |  |  | 2
774442 (Leg) |  | Лицевая панель для розетки TV-R - Valena - белый | шт. | 7 |  |  | 7
064941 (Leg) |  | ЛицевПан Графит Роз акуст двой | шт. | 7 |  |  | 7
064978 (Leg) |  | ЛицевПан Графит Роз АудВид | шт. | 8 |  |  | 8
064932 (Leg) |  | ЛицевПан Графит Розетки ТВ-FM | шт. | 8 |  |  | 8
064930 (Leg) |  | ЛицевПан Розетки Телеф RJ | шт. | 2 |  |  | 2
089907 (Leg) |  | Люминесцентная лампа 230 В - слабопотребляемая мощность - зеленый | шт. | 8 |  |  | 8
038314 (Leg) |  | Маркер CAB 3 - для кабеля 0,5-1,5 мм² - заглавная буква O | шт. | 1200 |  |  | 1200
020951 (Leg) |  | Металлическая лицевая панель XL³ 800/4000 - на винтах - для мод. об. и Vistop до 160 А - высота 200 | шт. | 6 |  |  | 6
007365 (Leg) |  | Мин. расцепитель.напряж.24В | шт. | 4 |  |  | 4
033301 (Leg) |  | Мини-плинтус DLPlus - 20x12,5 мм - 1 отделение - длина 3 м - белый | м | 39 |  |  | 39
054001 (Leg) |  | Монтажная коробка для выдвижного розеточного блока - 4 модуля - металл | шт. | 8 |  |  | 8
036446 (Leg) |  | Набор для вертикального монтажа на столбах - для шкафов длиной 300 мм | шт. | 2 |  |  | 2
030714 (Leg) |  | Набор из 2 торцевых заглушек - для сборных неукомплектованных коробок | шт. | 99 |  |  | 99
033606 (Leg) |  | Накладка на стык - для мини-плинтусов DLPlus 40х12,5/40х16/40х20 - белый | шт. | 5 |  |  | 5
080281 (Leg) |  | Накладная монтажная коробка - Программа Mosaic - для суппорта Кат. № 0 802 51 - глубина 40 мм - 2 мо | шт. | 12 |  |  | 12
632779 (Leg) |  | Накладная монтажная коробка Mosaic для 1 или 2 разъемов RJ45 Keystone | шт. | 1 |  |  | 1
020193 (Leg) |  | Направляющая рейка XL³ 400 - для монтажа кабелей вертикально | шт. | 7 |  |  | 7
020094 (Leg) |  | Направляющая рейка для XL³ 160/400 - для горизонтального направления проводки | шт. | 6 |  |  | 6
032573 (Leg) |  | Одномод.вставка LC 12 волокон | шт. | 1 |  |  | 1
033760 (Leg) |  | Патч-панель укомплектованная - 19'' - 1U - категория 6 - UTP - 24 x RJ 45 | шт. | 1 |  |  | 1
672411 (Leg) |  | Переключат 10AX авт АЛМ ETIKA | шт. | 1 |  |  | 1
023730 (Leg) |  | Переключатель - Osmoz - в сборе - 2 положения с фиксацией - чёрный | шт. | 2 |  |  | 2
774409 (Leg) |  | Переключатель 3поз 20A БЕЛ VLN | шт. | 10 |  |  | 10
771020 (Leg) |  | Переключатель на 2 направления - Galea Life - IP 44 - белая лицевая панель | шт. | 4 |  |  | 4
782134 (Leg) |  | Переключатель на два направления 10AX Слоновая кость | шт. | 45 |  |  | 45
010771 (Leg) |  | Переходник на напольный кабель-канал, крышка 65мм | шт. | 68 |  |  | 68
089630 (Leg) |  | Пластиковая монтажная коробка - для встраивания напольных коробок на 12 модулей или с глубиной 65 мм | шт. | 19 |  |  | 19
089632 (Leg) |  | Пластиковая монтажная коробка - для встраивания напольных коробок на 24 модуля или с глубиной 65 мм | шт. | 2 |  |  | 2
098027 (Leg) |  | Пластиковый уплотнитель кабельных вводов - IP68 - P.G. 36 - RAL 7001 | шт. | 2 |  |  | 2
036019 (Leg) |  | Плата перфорированная Lina 25 - для Atlantic/Inox/Marina высотой 800 мм и шириной 600 мм | шт. | 3 |  |  | 3
037271 (Leg) |  | Пружинная клемма Viking 3 - заземляющая - однополюсная - 2 проводника - шаг 6 мм - желто-зеленый | шт. | 49 |  |  | 49
037281 (Leg) |  | Пружинная клемма Viking 3 - с рычажным разъед. и держателем предохранителя 5х20 - однополюсная - 2 п | шт. | 2 |  |  | 2
030778 (Leg) |  | Пустой розеточный блок для комплектования - 4 модуля - длина 215 мм - серый | шт. | 5 |  |  | 5
078886 (Leg) |  | Раб. Уст. В Сборе Накл. 2х4м | шт. | 4 |  |  | 4
037560 (Leg) |  | Разделительная и изолирующая перегородка Viking 3 - для винтовых клемм - 1 вход/1 выход - с шагом 5, | шт. | 2 |  |  | 2
039477 (Leg) |  | Разделительная перегородка - для силовых клемм с болтовыми выводами Viking 3 - шаг 26 | шт. | 2 |  |  | 2
005800 (Leg) |  | Разъединитель-держатель предохранителей - 1П - миниатюрные цилиндрические бытовые предохранители - 2 | шт. | 13 |  |  | 13
771938 (Leg) |  | Рамка - Galea Life - 4 поста - вертикальный монтаж - металлическая - Chrome | шт. | 3 |  |  | 3
068771 (Leg) |  | Рамка - Программа Celiane - 1 пост - Лазурный пунктум | шт. | 4 |  |  | 4
068761 (Leg) |  | Рамка - Программа Celiane - 1 пост - Оранж пунктум | шт. | 4 |  |  | 4
066651 (Leg) |  | Рамка - Программа Celiane - 1 пост - Оранжевый муар | шт. | 2 |  |  | 2
066671 (Leg) |  | Рамка - Программа Celiane - 1 пост - Песочный муар | шт. | 2 |  |  | 2
068721 (Leg) |  | Рамка - Программа Celiane - 1 пост - Сильвер пунктум | шт. | 4 |  |  | 4
066722 (Leg) |  | Рамка - Программа Celiane - 2 поста - Грэй перкаль | шт. | 7 |  |  | 7
066624 (Leg) |  | Рамка - Программа Celiane - 4 поста - Слоновая кость | шт. | 1 |  |  | 1
066734 (Leg) |  | Рамка - Программа Celiane - 4 поста - Фиолетовая перкаль | шт. | 1 |  |  | 1
069115 (Leg) |  | Рамка - Программа Celiane - 4/5 модулей - никель велюр | шт. | 1 |  |  | 1
069120 (Leg) |  | Рамка - Программа Celiane - 5 постов - никель велюр | шт. | 11 |  |  | 11
068904 (Leg) |  | Рамка - Программа Celiane - металлик - 4 поста - титан | шт. | 3 |  |  | 3
078814 (Leg) |  | Рамка - Программа Mosaic - 4 модуля - горизонтальная - белая | шт. | 91 |  |  | 91
078818 (Leg) |  | Рамка - Программа Mosaic - 8 модулей - горизонтальная - белая | шт. | 8 |  |  | 8
069081 (Leg) |  | Рамка 1 пост - Программа Celiane - IP 44 - слоновая кость | шт. | 4 |  |  | 4
068921 (Leg) |  | Рамка 1п Алюминий CLN | шт. | 6 |  |  | 6
068631 (Leg) |  | Рамка 1п Белая CLN | шт. | 19 |  |  | 19
068931 (Leg) |  | Рамка 1п Графит CLN | шт. | 5 |  |  | 5
068741 (Leg) |  | Рамка 1п Грей CLN | шт. | 6 |  |  | 6
068661 (Leg) |  | Рамка 1п Имбирь CLN | шт. | 7 |  |  | 7
068691 (Leg) |  | Рамка 1п Сл.кость CLN | шт. | 35 |  |  | 35
069152 (Leg) |  | Рамка 2п Cor.Nocturne CLN | шт. | 2 |  |  | 2
068752 (Leg) |  | Рамка 2п Светло-Беж CLN | шт. | 1 |  |  | 1
069322 (Leg) |  | Рамка 2п Фарфор CLN | шт. | 1 |  |  | 1
068633 (Leg) |  | Рамка 3п Белая CLN | шт. | 61 |  |  | 61
068755 (Leg) |  | Рамка 4/5м Светло-Беж CLN | шт. | 1 |  |  | 1
068696 (Leg) |  | Рамка 4/5м Сл.кость CLN | шт. | 4 |  |  | 4
774458 (Leg) |  | Рамка 4п вер Белая Valena | шт. | 2 |  |  | 2
069234 (Leg) |  | Рамка 4п Дуб CLN | шт. | 6 |  |  | 6
068694 (Leg) |  | Рамка 4п Сл.кость CLN | шт. | 19 |  |  | 19
770015 (Leg) |  | Рамка 5п гор Терра Valena | шт. | 1 |  |  | 1
004913 (Leg) |  | Расп.гребенка д/6 авт.2п тип1 | шт. | 5 |  |  | 5
007361 (Leg) |  | Расцепитель Независим. 415В | шт. | 1 |  |  | 1
775976 (Leg) |  | Роз. RJ45 Cat. 6 2 Модуля FSTP | шт. | 2 |  |  | 2
077252 (Leg) |  | Розетка 2 x 2К+3 под углом 45° - Программа Mosaic - стандартная | шт. | 843 |  |  | 843
078693 (Leg) |  | Розетка 2 x RJ 45 - Программа Mosaic - с рамкой и суппортом для DLP с крышкой 65 мм - Категория 6 FT | шт. | 1 |  |  | 1
077621 (Leg) |  | Розетка 2К+3 - Программа Mosaic - для монтажа на кабель-каналах - с винтовыми зажимами - с механичес | шт. | 7 |  |  | 7
077401 (Leg) |  | Розетка 2К+3 - Программа Mosaic - для установки в кабель-канале - автоматические клеммы - стандартна | шт. | 4 |  |  | 4
077218 (Leg) |  | Розетка 2К+3 - Программа Mosaic - немецкий стандарт - 2 модуля - красная | шт. | 14 |  |  | 14
067161 (Leg) |  | Розетка 2К+З - немецкий стандарт - винтовые зажимы - Программа Celiane | шт. | 6 |  |  | 6
077113 (Leg) |  | Розетка 2К+З - Программа Mosaic - с винтовыми зажимами для подключения сечением до 4 мм² - 2 модуля | шт. | 2 |  |  | 2
077114 (Leg) |  | Розетка 2К+З - Программа Mosaic - с винтовыми зажимами, с механической блокировкой - 2 модуля - крас | шт. | 4 |  |  | 4
077282 (Leg) |  | Розетка 3 x 2К+3 под углом 45° - Программа Mosaic - с механической блокировкой | шт. | 46 |  |  | 46
055872 (Leg) |  | Розетка 32 A - Программа Plexo - 2К+3 - 230 В - IP 44-IK 08 - для накладного монтажа - серый | шт. | 3 |  |  | 3
077413 (Leg) |  | Розетка DLP немецкий стандарт 3Х2К+З б/заж.красн. | шт. | 5 |  |  | 5
770285 (Leg) |  | Розетка HDMI для аудио/видеоустройств - Valena - алюминий | шт. | 2 |  |  | 2
067345 (Leg) |  | Розетка RJ 45 - Программа Celiane - категория 6 - FTP | шт. | 1 |  |  | 1
067386 (Leg) |  | Розетка TV - проходная - Программа Celiane | шт. | 4 |  |  | 4
774433 (Leg) |  | Розетка TV-FM - Valena - оконечная - 10 дБ - 862 МГц - белый | шт. | 1 |  |  | 1
774437 (Leg) |  | Розетка TV-FM-SAT - Valena - проходная - 14 дБ - 2400 МГц - белый | шт. | 3 |  |  | 3
067388 (Leg) |  | Розетка TV-FM-SAT - Программа Celiane | шт. | 3 |  |  | 3
010584 (Leg) |  | Самоклеющаяся разделительная перегородка - для кабель-канала DLP 35x80 - 2 м - белая | м | 10 |  |  | 10
067670 (Leg) |  | Светодиодный модуль с контурной подсветкой/индикацией - Программа Celiane | шт. | 2 |  |  | 2
775910 (Leg) |  | Светорегулятор с концевым выключателем - Galea Life - 1000 Вт - 250 В~ - 50 Гц | шт. | 1 |  |  | 1
775903 (Leg) |  | Светорегулятор с концевым выключателем - Galea Life - 420 Вт - 250 В~ - 50 Гц | шт. | 15 |  |  | 15
771456 (Leg) |  | Светоуказатель Лестн Titan | шт. | 1 |  |  | 1
774394 (Leg) |  | Силовая розетка - Valena - 2К+3 - с механической системой выталкивания вилки - на винтах - 10/16 А - | шт. | 13 |  |  | 13
770122 (Leg) |  | Силовая розетка - Valena - 2К+3 - с откидной крышкой - на винтах - 10/16 А - 230/250 В~ - алюминий | шт. | 10 |  |  | 10
020140 (Leg) |  | Сплошная лицевая панель XL³ 400 - для кабельных секций - высота 200 мм | шт. | 1 |  |  | 1
080271 (Leg) |  | Суппорт - для стандартных рамок Celiane с габаритными размерами 82х100 мм | шт. | 4 |  |  | 4
080270 (Leg) |  | Суппорт - для стандартных рамок Celiane с габаритными размерами 82х90 мм | шт. | 8 |  |  | 8
030787 (Leg) |  | Суппорт для модульного оборудования серый | шт. | 1 |  |  | 1
080259 (Leg) |  | Суппорт, монтаж на винтах - Программа Batibox - вертикальный/горизонтальный монтаж - 3 модуля | шт. | 3 |  | 3
010996 (Leg) |  | Суппорт/Рамка 6 М. Dlp Кр.85 | шт. | 7 |  |  | 7
067340 (Leg) |  | Телефонная розетка - Программа Celiane - RJ11 | шт. | 12 |  |  | 12
036783 (Leg) |  | Траверс Lina 25 - для Atlantic/Inox/Marina шириной 600 мм - длина 543 мм | шт. | 3 |  |  | 3
036784 (Leg) |  | Траверс Lina 25 - для Atlantic/Inox/Marina шириной 800 мм - длина 743 мм | шт. | 1 |  |  | 1
067320 (Leg) |  | Тюнер (предусилитель) - Программа Celiane | шт. | 2 |  |  | 2
010621 (Leg) |  | Угол внешний переменный от 60° до 120° - для кабель-каналов DLP 35х80/105 - белый | шт. | 10 |  |  | 10
033326 (Leg) |  | Угол внутренний/внешний переменный - для мини-плинтуса DLPlus 40x16 - белый | шт. | 85 |  |  | 85
030223 (Leg) |  | Угол плоский переменный - для мини-плинтусов DLPlus 20x12,5 - белый | шт. | 54 |  |  | 54
020000 (Leg) |  | Универсальная рейка XL³ 160 - для монтажа DPX³ 160 в изолирующих модульных шкафах | шт. | 2 |  |  | 2
034170 (Leg) |  | Шнур 4м Ho5Vvf3G2,5 гнез/штек | шт. | 10 |  |  | 10
051640 (Leg) |  | Шнур коммутационный RJ 45 - категория 5е - F/UTP - PVC - экранированный - 1 м - серый | шт. | 50 |  |  | 50
034102 (Leg) |  | Штекер 3П, черный,безвин. заж. | шт. | 9 |  |  | 9
001302 (Leg) |  | Щиток накладной Mini S - 2 модуля - белый RAL 9010 | шт. | 5 |  |  | 5
037505 (Leg) |  | Эквипотенциальная гребенка Viking 3 - 2 контакта - для клемм с шагом 6 мм - красный | шт. | 30 |  |  | 30
040898 (Leg) |  | Электрическая защелка | шт. | 1 |  |  | 1
NTSS
NTSS.ST/PC/SM/MM-D (NTSS) |  | Адаптер оптический NTSS ST sm/mm | шт.
R&M
R500141 (R&M) |  | Adapter-lcdm-z-bg/bg/00 | шт. | 47 |  |  | 47
R303982 (R&M) |  | FO патч-корд SC-Duplex, PC - SC-Duplex, PC, OM2, Bm/3, бежевый, F8, 2,7x5,5мм, 3м | шт. | 18 |  |  | 18
R803548 (R&M) |  | FO пигтейл LC, OM3, PC, одномод, Bm/3, бежевый/бирюзовый, 2,5м | шт. | 64 |  |  | 64
R112091 (R&M) |  | U/UTP 25x2x0,50 , PVC, Cat3, 500м | м | 7500 |  |  | 7500
R35056 (R&M) |  | Кабель витая пара R&M | м | 500 |  |  | 500
R305888 (R&M) |  | Коммутационная панель R&M -1U,16xRJ45/неэкр., кат. 6 | шт. | 3 |  |  | 3
R35408 (R&M) |  | Коммутационная панель R&M -3U,Global,экр., пустая | шт. | 1 |  |  | 1
R302313 (R&M) |  | Коммутационный шнур R&M - кат.6,rj45/неэкр.-rj45/неэкр.,3 м. | шт. | 92 |  |  | 92
R300682 (R&M) |  | Монтажный инструмент R&M - стриппер | шт. | 2 |  |  | 2
R310135 (R&M) |  | Монтажный инструмент R&M -стриппер | шт. | 2 |  |  | 2
R308214 (R&M) |  | Оптоволоконный кабель R&M -LT,универс.,12,om3 | м | 30 |  |  | 30
R304325 (R&M) |  | Соединительный модуль 1хRJ45, кат. 5е, экранированный | шт. | 69 |  |  | 69
R304328 (R&M) |  | Соединительный модуль 1хRJ45, кат. 6, неэкранированный | шт. | 1 |  |  | 1
REXANT |  |  |  | 1 |  |  | 1
17-6306 (REXANT) |  | Шнур HDMI - DVI-D с фильтрами, длина 5 метров (GOLD) (PE пакет) REXANT | шт. | 1 |  |  | 1
Rittal
7063888 (Rtl) |  | DK 19" поддон для клавиатуры 1шт | шт. | 1 |  |  | 1
7094600 (Rtl) |  | DK Винты со шлицем TORX M6x16мм 100шт | упак | 1 |  |  | 1
7829152 (Rtl) |  | DK Комплект расширения д/зазем.рамы | шт. | 2 |  |  | 2
7063000 (Rtl) |  | DK Направляющие шины д/проф,2шт | упак | 1 |  |  | 1
7219035 (Rtl) |  | DK Органайзеры 1,5EB 105x70mm 10шт | упак | 1 |  |  | 1
7166735 (Rtl) |  | DK Приборная полка 50кг 1шт | шт. | 1 |  |  | 1
7507220 (Rtl) |  | FB Шкаф 700 x 21EB x 700мм | шт. | 1 |  |  | 1
9582000 (Rtl) |  | PK Поворотный замок 100шт | упак | 1 |  |  | 1
9500050 (Rtl) |  | PK Поликарбонатный корпус с метрической разметкой 65х65х57мм 12шт | упак | 1 |  |  | 1
4612000 (Rtl) |  | PS Регулировочные ножки 18-43мм 4шт | упак | 1 |  |  | 1
3321207 (Rtl) |  | SK Выходной фильтр RAL7035 1шт, Замена на 3237200 | шт. | 4 |  |  | 4
3322207 (Rtl) |  | SK Выходной фильтр RAL7035 1шт, Замена на 3238200 | шт. | 9 |  |  | 9
3397087 (Rtl) |  | SK Решетка 2, 1шт. | шт. | 1 |  |  | 1
3165848 (Rtl) |  | SK Траверса с вентиляторами, 600 м3/ч, 693 х 606 х 64,5 мм, 48В DC | шт. | 3 |  |  | 3
9640930 (Rtl) |  | SV MAXI-PLS Резьбовые болты M6 6шт | упак | 1 |  |  | 1
4139190 (Rtl) |  | SZ Комфортный светильник с конц.выкл.18Вт/100-240В 1шт | шт. | 8 |  |  | 8
2508100 (Rtl) |  | SZ Настенное крепление 15мм 4шт | упак | 1 |  |  | 1
4568000 (Rtl) |  | SZ Рым-болты для VX, SE, TS 4шт | упак | 4 |  |  | 4
8801510 (Rtl) |  | TS Концевые панели RAL7035 600x100mm 2шт | упак | 6 |  |  | 6
7825367 (Rtl) |  | TS Модуль основания д/ввода кабеля 600mm | шт. | 1 |  |  | 1
7856719 (Rtl) |  | TS Монтажная рама 19" 600х2000мм, 1шт | шт. | 2 |  |  | 2
7827061 (Rtl) |  | TS Профильная шина L-образная 11HE 2шт | упак | 1 |  |  | 1
8800220 (Rtl) |  | TS Цокольный адаптер для рег. ножек 4шт | упак | 1 |  |  | 1
8608790 (Rtl) |  | TS Шкаф с обз.дв. и задн.дв.600х2000х800 | шт. | 1 |  |  | 1
8620090 (Rtl) |  | VX Панели цоколя 100х600мм с вентиляцией 2шт | упак | 2 |  |  | 2
7112000 (Rtl) |  | Кабельный органайзер,хром. 80x40mm 10шт | упак | 1 |  |  | 1
5501320 (Rtl) |  | Крепление панелей основания TS IT Г=1000 | упак | 2 |  |  | 2
7825660 (Rtl) |  | Панель основания с вентиляцией 600x600mm | шт. | 1 |  |  | 1
4138350 (Rtl) |  | Стандартный светильник 30Вт / 230В 987mm; замена на 2500210 (900 лм, с роз.) + 2500460 или 2500110 ( | шт. | 11 |  |  | 11
Schneider Electric |  |  |  | 682 |  | 33 | 649
LV430630 (Sch) |  | 3П3Т АВТ. ВЫКЛ. TM160D NSX160F | шт. | 2 |  |  | 2
LV429636 (Sch) |  | 3П3Т АВТ. ВЫКЛ. TM25D NSX100F | шт. | 1 |  |  | 1
LV429631 (Sch) |  | 3П3Т АВТ. ВЫКЛ. TM80D NSX100F | шт. | 1 |  |  | 1
LV430670 (Sch) |  | 3П3Т АВТ. ВЫКЛ. ТМ160D NSX160H | шт. | 1 |  |  | 1
LV429552 (Sch) |  | 3П3Т АВТОМАТИЧЕСКИЙ ВЫКЛЮЧАТЕЛЬTM63D NSX100B | шт. | 1 |  |  | 1
LV431780 (Sch) |  | 4П4Т АВТ. ВЫКЛ. MICR. 2.2 250A NSX250F | шт. | 3 |  |  | 3
ATN000101 (Sch) |  | ATLASDESIGN 1-постовая РАМКА, БЕЛЫЙ | шт. | 20 |  |  | 20
ATN000102 (Sch) |  | ATLASDESIGN 2-постовая РАМКА, универсальная, БЕЛЫЙ | шт. | 90 |  |  | 90
ATN440146 (SE) |  | ATLASDESIGN AQUA РОЗЕТКА с заземл. со шт. с прозрач. крышк.,16А, IP44, мех,БЕЛЫЙ | шт. | 30 |  | 30
ATN001083 (Sch) |  | ATLASDESIGN РОЗЕТКА компьютерная RJ45, кат. 5Е, механизм, КАРБОН | шт. | 5 |  |  | 5
ATN000145 (SE) |  | ATLASDESIGN РОЗЕТКА с заземлением со шторками, 16А, механизм, БЕЛЫЙ | шт. | 2 |  | 2
C9F34116 (SE) |  | City9 Set Автоматический выключатель (АВ) С 16А 1P 4.5kA 230В | шт. | 1 |  | 1
FFS06710603 (Sch) |  | ESMI22051TEI Комбинированный извещатель, изолятор КЗ, белый | шт. | 10 |  |  | 10
GSL000413 (Sch) |  | GLOSSA 1-клавишный ВЫКЛЮЧАТЕЛЬ с подсветкой, сх.1а, 10АХ, механизм, ТИТАН | шт. | 2 |  |  | 2
GSL000401 (Sch) |  | GLOSSA 1-постовая РАМКА, ТИТАН | шт. | 1 |  |  | 1
GSL000453 (Sch) |  | GLOSSA 2-клавишный ВЫКЛЮЧАТЕЛЬ с подсветкой, сх.5а, 10АХ, механизм, ТИТАН | шт. | 1 |  |  | 1
GSL000407 (Sch) |  | GLOSSA 3-постовая РАМКА, вертикальная, ТИТАН | шт. | 1 |  |  | 1
GSL000443 (Sch) |  | GLOSSA РОЗЕТКА с заземлением, 16А, механизм, ТИТАН | шт. | 1 |  |  | 1
MTN481144 (Sch) |  | MERTEN Artec РАМКА 1 пост, БЕЖЕВЫЙ, SD | шт. | 10 |  |  | 10
MTN481244 (Sch) |  | MERTEN Artec РАМКА 2 поста, БЕЖЕВЫЙ, SD | шт. | 7 |  |  | 7
MTN4051-3470 (Sch) |  | MERTEN M-Elegance РАМКА деревянная 1 пост, БУК, SM | шт. | 1 |  |  | 1
MTN4051-3473 (Sch) |  | MERTEN M-Elegance РАМКА деревянная 1 пост, ОРЕХ, SM | шт. | 1 |  |  | 1
MTN404119 (Sch) |  | MERTEN M-Elegance РАМКА стеклянная 1 пост, БРИЛЛИАНТ, SM | шт. | 3 |  |  | 3
MTN404219 (Sch) |  | MERTEN M-Elegance РАМКА стеклянная 2 поста, БРИЛЛИАНТ, SM | шт. | 2 |  |  | 2
MTN404419 (Sch) |  | MERTEN M-Elegance РАМКА стеклянная 4 поста, БРИЛЛИАНТ, SM | шт. | 1 |  |  | 1
MTN515444 (Sch) |  | MERTEN M-Plan РАМКА 4 поста, БЕЖЕВЫЙ, SM | шт. | 1 |  |  | 1
MTN515519 (Sch) |  | MERTEN M-Plan РАМКА 5 постов, ПОЛ.БЕЛЫЙ, SM | шт. | 2 |  |  | 2
MTN478125 (Sch) |  | MERTEN M-Smart РАМКА 1 пост, АКТИВНЫЙ БЕЛЫЙ, SM | шт. | 1 |  |  | 1
MTN572844 (Sch) |  | MERTEN ДАТЧИК ДВИЖЕНИЯ ARGUS180 C ВЫКЛ., БЕЖЕВЫЙ | шт. | 2 |  |  | 2
MTN391644 (Sch) |  | MERTEN ЗАГЛУШКА универсальная, БЕЖЕВЫЙ, SM | шт. | 1 |  |  | 1
MTN438044 (Sch) |  | MERTEN КЛАВИША с окошком д/световой индикации БЕЖЕВЫЙ, SD | шт. | 2 |  |  | 2
MTN412160 (Sch) |  | MERTEN КЛАВИША Х1, АЛЮМИНИЙ, SD | шт. | 4 |  |  | 4
MTN432119 (Sch) |  | MERTEN КЛАВИША Х1, ПОЛ.БЕЛЫЙ, SM | шт. | 2 |  |  | 2
MTN412543 (Sch) |  | MERTEN КЛАВИША Х2, АНТИЧНАЯ ЛАТУНЬ, SD | шт. | 3 |  |  | 3
MTN3626-0000 (Sch) |  | MERTEN МЕХАНИЗМ 1-полюсного 2-клавишного выкл.на два направления сх.6+6 16AХ, QF | шт. | 2 |  |  | 2
MTN3114-0000 (Sch) |  | MERTEN МЕХАНИЗМ 1-полюсного выключателя с сигнальным контактом 10A, QF | шт. | 8 |  |  | 8
MTN3153-0000 (Sch) |  | MERTEN МЕХАНИЗМ 2-кнопочного 1-полюсного выключателя с 1NO+1NC,QF | шт. | 2 |  |  | 2
MTN2301-0460 (Sch) |  | MERTEN МЕХАНИЗМ розетки б/шт, АЛЮМИНИЙ, QF SM | шт. | 2 |  |  | 2
MTN2301-0414 (Sch) |  | MERTEN МЕХАНИЗМ розетки б/шт, АНТРАЦИТ, QF SM | шт. | 2 |  |  | 2
MTN2301-0319 (Sch) |  | MERTEN МЕХАНИЗМ розетки б/шт, ПОЛ.БЕЛЫЙ, QF SM | шт. | 12 |  |  | 12
MTN2300-0319 (Sch) |  | MERTEN МЕХАНИЗМ розетки с з/шт, ПОЛ.БЕЛЫЙ, QF SM | шт. | 6 |  |  | 6
MTN2311-4019 (Sch) |  | MERTEN МЕХАНИЗМ розетки с крышкой с з/к, ПОЛ.БЕЛЫЙ, QF SD | шт. | 1 |  |  | 1
MTN296019 (Sch) |  | MERTEN ЦЕНТР. НАКЛАДКА для мех-ма TAE/Audio/USB поле д/надписи, ПОЛ.БЕЛЫЙ, SM | шт. | 6 |  |  | 6
MTN466619 (Sch) |  | MERTEN ЦЕНТР.ПЛАТА д/комп. розетки RJ45, ПОЛ.БЕЛЫЙ, SD | шт. | 2 |  |  | 2
MTN463560 (Sch) |  | MERTEN ЦЕНТР.ПЛАТА д/мех-ма телефонной розетки, АЛЮМИНИЙ, SM | шт. | 1 |  |  | 1
MTN469619 (Sch) |  | MERTEN ЦЕНТР.ПЛАТА д/мех-ма телефонной розетки, ПОЛ.БЕЛЫЙ,SM | шт. | 3 |  |  | 3
MTN2331-4143 (Sch) |  | MERTEN ЦЕНТР.ПЛАТА д/механизма розетки б/ус.защиты АНТИЧНАЯ ЛАТУНЬ,QF SD | шт. | 1 |  |  | 1
MTN296219 (Sch) |  | MERTEN ЦЕНТР.ПЛАТА д/розетки RJ45, 1 пост, ПОЛ.БЕЛЫЙ, SM | шт. | 2 |  |  | 2
MTN466444 (Sch) |  | MERTEN ЦЕНТР.ПЛАТА д/розетки SE 1пост, RJ45, БЕЖЕВЫЙ, SD | шт. | 2 |  |  | 2
MTN296719 (Sch) |  | MERTEN ЦЕНТР.ПЛАТА двойной/тройной антенной розетки TV+FM+SAT, ПОЛ.БЕЛЫЙ, SM | шт. | 2 |  |  | 2
MTN291844 (Sch) |  | MERTEN ЦЕНТР.ПЛАТА для механизма Розетки UAE, 1 пост, БЕЖЕВЫЙ, SD | шт. | 1 |  |  | 1
MTN469825 (Sch) |  | MERTEN ЦЕНТР.ПЛАТА для розетки SE RJ45 1пост, АКТИВНЫЙ БЕЛЫЙ,SM | шт. | 4 |  |  | 4
MTN469844 (Sch) |  | MERTEN ЦЕНТР.ПЛАТА для розетки SE RJ45 1пост, БЕЖЕВЫЙ,SM | шт. | 2 |  |  | 2
MTN469819 (Sch) |  | MERTEN ЦЕНТР.ПЛАТА для розетки SE RJ45 1пост, ПОЛ.БЕЛЫЙ,SM | шт. | 3 |  |  | 3
MTN296725 (Sch) |  | MERTEN ЦЕНТР.ПЛАТА розетки TV+FM+SAT, АКТИВНЫЙ БЕЛЫЙ, SM | шт. | 1 |  |  | 1
MTN616946 (Sch) |  | SD, МУЛ-Й 4 КН ВЫКЛ С ТЕРМ., ЛАК. СТАЛЬ | шт. | 6 |  |  | 6
MGU5.201.30ZD (Sch) |  | UNICA TOP ВЫКЛЮЧАТЕЛЬ 1-клавишный, сх. 1, 10 АХ, 250 В, АЛЮМИНИЙ | шт. | 6 |  |  | 6
MGU5.201.12ZD (Sch) |  | UNICA TOP ВЫКЛЮЧАТЕЛЬ 1-клавишный, сх. 1, 10 АХ, 250 В, ГРАФИТ | шт. | 4 |  |  | 4
MGU5.866.30ZD (Sch) |  | UNICA TOP ЗАГЛУШКА 45х45, АЛЮМИНИЙ | шт. | 1 |  |  | 1
MGU66.004.0M3 (Sch) |  | UNICA TOP РАМКА 2-постовая, горизонтальная, АЛЮМИНИЙ/ВЕНГЕ | шт. | 2 |  |  | 2
MGU5.3131.12ZD (Sch) |  | UNICA TOP РОЗЕТКА 2-модульная, без заземления, со шторками, 10 А, ГРАФИТ | шт. | 1 |  |  | 1
MGU5.452.12ZD (Sch) |  | UNICA TOP РОЗЕТКА TV/FM, оконечная, ГРАФИТ | шт. | 3 |  |  | 3
MGU4.000.54 (Sch) |  | UNICA ДЕКОРАТИВНЫЙ ЭЛЕМЕНТ, ГОЛУБОЙ ЛЕД | шт. | 1 |  |  | 1
MGU4.000.42 (Sch) |  | UNICA ДЕКОРАТИВНЫЙ ЭЛЕМЕНТ, ИНДИГО | шт. | 1 |  |  | 1
MGU5.501.18ZD (Sch) |  | UNICA ТЕРМОСТАТ электронный, 8 А, встроенный термодатчик, БЕЛЫЙ | шт. | 1 |  |  | 1
20539 (Sch) |  | АВТ. ВЫКЛ. C32H-DC 1П 32A C | шт. | 1 |  |  | 1
A9F79110 (Sch) |  | АВТ. ВЫКЛ.iC60N 1П 10A C | шт.
A9F74102 (Sch) |  | АВТ. ВЫКЛ.iC60N 1П 2A C | шт. | 10 |  |  | 10
A9F74104 (Sch) |  | АВТ. ВЫКЛ.iC60N 1П 4A C | шт. | 2 |  |  | 2
A9F79150 (Sch) |  | АВТ. ВЫКЛ.iC60N 1П 50A C | шт. | 2 |  |  | 2
A9F79232 (Sch) |  | АВТ. ВЫКЛ.iC60N 2П 32A C | шт. | 4 |  |  | 4
A9F74204 (Sch) |  | АВТ. ВЫКЛ.iC60N 2П 4A C | шт. | 1 |  |  | 1
A9F74302 (Sch) |  | АВТ. ВЫКЛ.iC60N 3П 2A C | шт. | 2 |  |  | 2
A9K24150 (Sch) |  | АВТ. ВЫКЛ.iK60 1П 50A C | шт. | 3 |  |  | 3
A9K24206 (Sch) |  | АВТ. ВЫКЛ.iK60 2П 6A C | шт. | 4 |  |  | 4
A9K24340 (Sch) |  | АВТ. ВЫКЛ.iK60 3П 40A C | шт. | 2 |  |  | 2
28102 (Sch) |  | АВТ.ВЫКЛ. COMPACT NS80H MA25 3П3T | шт. | 6 |  |  | 6
24395 (Sch) |  | АВТОМАТИЧЕСКИЙ ВЫКЛ. C60N 1П 1A C | шт. | 41 |  |  | 41
11206 (Sch) |  | АВТОМАТИЧЕСКИЙ ВЫКЛЮЧАТЕЛЬ ВА63 1П 32A C 4,5 кА, Болгария/Италия | шт. | 26 |  |  | 26
11207 (Sch) |  | АВТОМАТИЧЕСКИЙ ВЫКЛЮЧАТЕЛЬ ВА63 1П 40A C 4,5 кА, Болгария/Италия | шт. | 41 |  |  | 41
11209 (Sch) |  | АВТОМАТИЧЕСКИЙ ВЫКЛЮЧАТЕЛЬ ВА63 1П 63A C 4,5 кА, Болгария/Италия | шт. | 13 |  |  | 13
XACB961 (Sch) |  | АДАПТЕР XACB961 | шт. | 2 |  |  | 2
14209DEK (Sch) |  | Выключатель дифференциального тока (УЗО) 2п 40А 30мА тип AC 6кА | шт.
A9S65392 (Sch) |  | ВЫКЛЮЧАТЕЛЬ НАГРУЗКИ iSW 3П 125A | шт. | 3 |  |  | 3
ZA2BV03 (Sch) |  | ГОЛОВКА СИГНАЛЬНОЙ ЛАМПЫ ЗЕЛЕНАЯ ZA2BV03 | шт. | 4 |  |  | 4
MTN616790 (Sch) |  | ДАТЧИК ТЕМПЕРАТУРЫ ДЛЯ ТЕРМ. | шт. | 6 |  |  | 6
LADN31 (Sch) |  | ДОП. КОНТ. БЛОК 3НО+НЗ ФРОНТАЛЬНЫЙ МОНТАЖ КРЕПЛЕНИЕ С ПОМОЩЬЮ ВИНТОВЫХ ЗАЖИМОВ | шт. | 3 |  |  | 3
MTN547020 (Sch) |  | ДЫМОВОЙ ДАТЧИК ARGUS BASIC LONGLIFE БЕЛ | шт. | 9 |  |  | 9
NSYCD2M5075 (Sch) |  | КАБЕЛЬНЫЙ КАНАЛ 50Х75, 2М, В УПАКОВКЕ 12 ШТ | шт. | 1 |  |  | 1
NSYCD2M7575 (Sch) |  | КАБЕЛЬНЫЙ КАНАЛ 75Х75, 2М | шт. | 1 |  |  | 1
XB4BW33M5 (Sch) |  | КНОПКА 22ММ 230-240В С ВОЗВ. С ПОДСВ. XB4BW33M5 | шт. | 1 |  |  | 1
XACA983 (Sch) |  | КОЖУХ XACA983 | шт. | 2 |  |  | 2
ZB2BE101 (Sch) |  | КОНТАКТ НО ZB2BE101 | шт. | 5 |  |  | 5
26924 (Sch) |  | КОНТАКТ СОСТОЯНИЯ OF ДЛЯ С60/C120 | шт. | 89 |  |  | 89
IMT35150 (Sch) |  | КОРОБКА УСТАНОВОЧНАЯ ДЛЯ ПОЛЫХ СТЕН 68(65)X45 | шт.
RSZL300 (Sch) |  | МАРКИРОВКА ДЛЯ КОЛОДОК RSZE | шт. | 5 |  |  | 5
MTN465810 (Sch) |  | МЕХ-Х КОМПЬЮТ.РОЗЕТКИ 1 ПОСТ | шт. | 1 |  |  | 1
MTN465802 (Sch) |  | МЕХ-Х КОМПЬЮТ.РОЗЕТКИ 1 ПОСТ 5 UTP | шт. | 16 |  |  | 16
MTN463500 (Sch) |  | МЕХ.ТЕЛЕФ.РОЗ.С 6-КОНТАКТ.РАЗЪЕМОМ RJ12 | шт. | 1 |  |  | 1
HM1405 (SE) |  | Модуль расширения 14DI 5DO | шт. | 1 |  |  | 1
RSZR215 (Sch) |  | ПЛАСТИКОВАЯ СКОБА-ДЕРЖАТЕЛЬ RSZR215 | шт. | 5 |  |  | 5
RXZR335 (Sch) |  | ПЛАСТИКОВАЯ СКОБА-ДЕРЖАТЕЛЬ RXZR335 | шт. | 2 |  |  | 2
LAD311 (Sch) |  | ПЛАТА ДЛЯ МОНТАЖА GV2 ME РАСЦЕПИТЕЛЯ И КОНТАКТОРА | шт. | 7 |  |  | 7
XACA971 (Sch) |  | ПОДВЕСНОЕ КОЛЬЦО | шт. | 2 |  |  | 2
ATV312H075N4 (Sch) |  | ПРЕОБР ЧАСТОТЫ ATV312 0.75КВТ 500В 3Ф | шт. | 1 |  |  | 1
13982 (Sch) |  | ПЫЛЕВЛАГОЗАЩ.КОРП.ЩИТА KAEDRA 18 МОД | шт. | 2 |  |  | 2
MTN487114 (Sch) |  | РАМКА 1 ПОСТ, M-STAR, ЦВЕТ БЛЕСТЯЩАЯ ЛАТУНЬ/АНТРАЦИТ | шт. | 1 |  |  | 1
MTN487119 (Sch) |  | РАМКА 1 ПОСТ, M-STAR, ЦВЕТ БЛЕСТЯЩАЯ ЛАТУНЬ/ПОЛЯРНО-БЕЛЫЙ | шт. | 1 |  |  | 1
MTN467114 (Sch) |  | РАМКА 1 ПОСТ, M-STAR, ЦВЕТ МАТОВОЕ СЕРЕБРО/АНТРАЦИТ | шт. | 1 |  |  | 1
MTN467119 (Sch) |  | РАМКА 1 ПОСТ, M-STAR, ЦВЕТ МАТОВОЕ СЕРЕБРО/ПОЛЯРНО-БЕЛЫЙ | шт. | 1 |  |  | 1
MTN477114 (Sch) |  | РАМКА 1 ПОСТ, M-STAR, ЦВЕТ ХРОМ/АНТРАЦИТ | шт. | 4 |  |  | 4
MTN477119 (Sch) |  | РАМКА 1 ПОСТ, M-STAR, ЦВЕТ ХРОМ/ПОЛЯРНО-БЕЛЫЙ | шт. | 7 |  |  | 7
MTN489960 (Sch) |  | РАМКА ДЛЯ СЕНСОР. ПАНЕЛИ 10\,M-PLAN | шт. | 3 |  |  | 3
ATN000705 (SE) |  | Рамка пятипостовая ATLASDESIGN универсальная грифель | шт. | 1 |  |  | 1
MTN485170 (Sch) |  | РАМКА Х1, ПЕСОЧНЫЙ | шт. | 1 |  |  | 1
MTN485278 (Sch) |  | РАМКА Х2, СИНИЙ | шт. | 1 |  |  | 1
MTN485460 (Sch) |  | РАМКА Х4, АЛЮМИНИЙ | шт. | 1 |  |  | 1
ZBV6 (Sch) |  | СИГН. БЛОК ДО 250В С КЛЕМ. ЗАЖ. | шт. | 20 |  |  | 20
03178 (Sch) |  | ФИГУР.ПЕРФ.ПЛАТА, 9 МОДУЛЕЙ, Ш = 250 ММ | шт. | 3 |  |  | 3
MTN5775-0319 (Sch) |  | ЦЕНТ.ПЛАТА ТЕРМОСТАТА З СЕН.ДИСП ПОЛ-БІЛ | шт. | 3 |  |  | 3
BA10-001B (Sch) |  | ЭТЮД О/У 1-клавишный ВЫКЛЮЧАТЕЛЬ 10 АХ, БЕЛЫЙ, Россия | шт.
Sonance
DSP 2-150 MKII (Sonance) |  | 93542 Усилитель мощности Sonance SONAMP DSP 2-150 MKIII | шт.
SPL
100006S (SPL) |  | 100006S Соединительная деталь для кабель-канала 100х50 | шт. | 2 |  |  | 2
100011S (SPL) |  | 100011S Перегородка внутренняя разделительная для кабель-канала 100х50 | м | 168 |  |  | 168
200009 (SPL) |  | 200009 Розетка электрическая с заземляющим контактом (красный) | шт. | 100 |  |  | 100
500018 (SPL) |  | 500018 Модуль вставкаUTP категории 6,Keystone | шт. | 4 |  |  | 4
200013 (SPL) |  | Розетка электрическая 2К+З, с защитными шторками (белый) | шт. | 2 |  | 2
100010S (SPL) |  | Т-образное ответвление для кабель-канала 100х50 | шт. | 67 |  |  | 67
100004S (SPL) |  | Угол внешний изменяемый для кабельного канала 100х50 | шт. | 51 |  |  | 51
100003S (SPL) |  | Угол внутренний изменяемый для кабельного канала 100х50 | шт. | 57 |  |  | 57
100005S (SPL) |  | Угол плоский изменяемый для кабельного канала 100х50 | шт. | 28 |  |  | 28
Vantage
ELDS4-1-DIN (Vantage) |  | Cветорегулятор для ламп с электронными трансформаторами, 4x480Вт, 9DIN | шт. | 3 |  |  | 3
LVOS-0-10-PWM-DIN (Vantage) |  | DIN модуль для управления по каналу 0-10 Вольт. Требуется внешний блок питания | шт. | 1 | 1
LVRS8-DIN (Vantage) |  | DIN модуль релейный 8-канальный низковольтный | шт. | 2 |  |  | 2
SLDS4-DIN (Vantage) |  | DIN модуль-светорегулятор для резистивных нагрузок | шт. | 6 |  |  | 6
EQ73TB-TI-III (Vantage) |  | EQUINOX 73 LCD TOUCHSCREEN | шт. | 1 |  |  | 1
DIN POWER-STAT-II (Vantage) |  | EXTERNAL PWR SUPPLY FOR STAT - 24VAC - 10 VA | шт. | 1 |  |  | 1
FP1CAR-BKNM (Vantage) |  | FP - ALIGN RPTOUCH 1-G CST PUNCH BLACK | шт. | 2 |  |  | 2
KNXINTFPOINT-VAN (Vantage) |  | KNX INTERFACE POINT VANTAGE | шт. | 1 |  |  | 1
KSS14AR-MGNA (Vantage) |  | KS-ARTEOR (Axolute) SQUARE 1-G 4-B MAGNESIUM TRI-LED | шт. | 6 |  |  | 6
IMC-USB (Vantage) |  | Programming Software InFusion Media for Windows OS tablets and PCs | шт. | 1 |  |  | 1
QUAD-SENSOR (Vantage) |  | Quadsensor | шт. | 2 |  |  | 2
PSU36-3A-DIN (Vantage) |  | Блок питания для центрального контроллера, 36VDC, DIN, 3А | шт.
PSU-DALI (Vantage) |  | Блок питания для шины DALI | шт.
DIN POWER-STAT (Vantage) |  | Внешний блок питания для термостата STAT - 24VAC - 0,5 A | шт. | 2 |  |  | 2
FLUSHSENSOR (Vantage) |  | Встраиваемый термодатчик | шт. | 14 |  |  | 14
VDA-0015 (Vantage) |  | Выходной соединительный кабель | шт. | 20 |  |  | 20
FL-LS-MS360II (Vantage) |  | Датчик движения + датчик освещенности LIGHT AND MOTION SENSOR 360 | шт. | 1 |  | 1
FL-MS360-5X2 (Vantage) |  | Датчик движения MINI MOTION SENSOR 360° - FLUSHMOUNT - 5X2,5 | шт. | 21 |  | 13 | 8
EM-LIGHTSENSOR (Vantage) |  | Датчик освещенности для системы энергоконтроля | шт. | 1 |  |  | 1
CLIPLOCK1-A (Vantage) |  | Задняя панель с фиксатором одноместная | шт. | 36 |  |  | 36
VDA-100 EU/IN/H (Vantage) |  | Кабель Infusion (100 м) | упак | 2 |  |  | 2
BTN1R-BKNP (Vantage) |  | Клавиша для кейпада RPTOUCH - BTN - RPTOUCH KEYCAP BLACK | шт. | 12 |  |  | 12
KS14XR-BKNA (Vantage) |  | Кнопочная панель RP touch, 4 кнопки, цвет чёрный, без гравировки | шт. | 7 |  |  | 7
VDA-01246 (Vantage) |  | Коннектор для подключения к кейпаду датчиков движения, сухих контактов. 4pin | шт. | 35 |  | 10 | 25
IRX II RACK (Vantage) |  | Крепления для монтажа IRX II в стойку | шт. | 1 |  |  | 1
IRX II (Vantage) |  | Модуль для управления по ИК | шт. | 5 |  |  | 5
STPSRW201 (Vantage) |  | Модуль-светорегулятор для резистивных нагрузок до 2 кВт | шт. | 3 |  |  | 3
EQ73ST-INSTALL (Vantage) |  | Монтажная коробка для Сенсорной панели Equinox 7" | шт. | 1 |  |  | 1
TPT2APP-PRO (Vantage) |  | Приложение для iPad | шт. | 4 |  |  | 4
WEBPOINT2.1 (Vantage) |  | Программа WebPoint версия 2.1 - совместим с Infusion & Qlink | шт. | 1 |  |  | 1
RS8-L-DIN (Vantage) |  | Релейный модуль 8 х 10А, 8 одинарных реле, 9DIN | шт.
VDA-0040 (Vantage) |  | Соединительный кабель для модулей | шт. | 109 |  |  | 109
CC-STAT-WL-KIT (Vantage) |  | Термостат | шт. | 2 |  |  | 2
IC-DIN-II (Vantage) |  | Центральный контроллер Infusion | шт.
IC-DIN-II-LITE (Vantage) |  | Центральный контроллер Infusion базовый, без блока питания | шт. | 1 |  |  | 1
DALI-2GW (Vantage) |  | Шлюз DALI 2.0, 4 линии | шт.
DMX-DALI-GW (Vantage) |  | Шлюз DMX DALI GATEWAY | шт.
SHD (Vantage) |  | Шлюз голосового управления | шт. | 2 |  |  | 2
Varton
V2-A0-CI00-00.2.0007.20 (Varton) |  | Рассеиватель колотый лед для 595*595 (588*588 мм) 2 шт в упаковке | упак | 5 |  |  | 5
V2-A0-OP00-03.2.0007.15 (Varton) |  | Рассеиватель опал для 595*595 (588*588 мм) 2 шт в упаковке | упак | 4 |  |  | 4
V2-A0-PR00-00.2.0008.25 (Varton) |  | Рассеиватель призма стандарт для 595*180 (590*175 мм) 2 шт в упаковке | упак | 3 |  |  | 3
V1-R3-00071-20000-2003665 (Varton) |  | Светодиодный светильник "ВАРТОН" грильято накладной 585*585*65мм 36W 6500К | шт. | 4 |  |  | 4
V1-A0-00170-01000-2001865 (Varton) |  | Светодиодный светильник "ВАРТОН" офисный встраиваемый/накладной 595*180*50мм 18 ВТ 6500К | шт. | 5 |  |  | 5
V1-A0-00070-01000-2002565 (Varton) |  | Светодиодный светильник "ВАРТОН" офисный встраиваемый/накладной 595*595*50мм 25 ВТ 6500К с призматич | шт. | 1 |  |  | 1
WAGO
2273-202 (WAGO) |  | WAGO Клемма для 2-х медных(!) однопроволочных проводников сеч. до 2,5 мм кв. | шт. | 300 |  |  | 300
2273-203 (WAGO) |  | WAGO Клемма для 3-х медных(!) однопроволочных проводников сеч. до 2,5 мм кв. | уп | 500 |  |  | 500
2273-244 (WAGO) |  | Компактная 4-проводная клемма c пастой (упак.100шт.) | шт. | 6900 |  |  | 6900
WRLine
WR-KJ-RJ45-C5E-90 (WRline) |  | WRline WR-KJ-RJ45-C5E-90 Вставка Keystone Jack RJ-45, 90 градусов, категория 5e, неэкранированная, з | шт. | 70 |  |  | 70
WR-PL-24-C5E-D (WRline) |  | WRline WR-PL-24-C5E-D Патч-панель 19" (1U), 24 порта RJ-45, категория 5e, Dual IDC, с задним кабельн | шт. | 10 |  |  | 10
WR-UTP-4P-C5E-PVC-GY (WRLine) |  | WRline WR-UTP-4P-C5E-PVC-GY Кабель витая пара, неэкранированный U/UTP, категория 5e, 4 пары (0,50 м | шт. | 1 |  |  | 1
WR-UTP-4P-C5E-LSZH-GY (WRLine) |  | Кабель витая пара, неэкранированный U/UTP, категория 5e, 4 пары (0,50 мм), одножильный, внутренний, | упак | 1 |  |  | 1
WR-UTP-4P-C5E-L-LSZH-GY (WRLine) |  | Кабель витая пара, неэкранированный U/UTP, категория 5e, 4 пары (0.48 мм), одножильный, внутренний, | шт. | 15 |  |  | 15
ZPAS |  |  |  | 12 |  |  | 12
WZ-1982-04-08-011 (ZPAS) |  | Боковая панель для цоколя, длина 800 mm, металлическая с щеточным вводом, цвет серый (RAL 7035) (198 | шт. | 1 |  |  | 1
WZ-1718-38-01-161 (ZPAS) |  | Заглушка сплошная для отверстия А (380x380 мм) в плите или крыше к напольным шкафам, 420x420 мм, мет | шт. | 1 |  |  | 1
WZ-4755-20-02-000 (ZPAS) |  | Перфорированный кабельный лоток, высота 1800 мм, ширина 150 мм, к шкафу высотой 40-42U | шт. | 7 |  |  | 7
WZ-IT-428010-69AA-4-011-FP (ZPAS) |  | Шкаф напольный 19", 42U, 1963х800х1000мм (ВхШхГ), дверь стеклянная с боковыми вставками, сзади укоро | шт. | 1 |  |  | 1
WZ-SB25-00-00-000 (ZPAS) |  | Шпилька для скрепления/соеденения между собой шкафов (только без боковых стенок) напольных, SZB-IT, | шт. | 2 |  |  | 2
Алюр |  |  |  | 1700 |  |  | 1700
КГВВнг(А)-LS 7* 1 |  | Кабель КГВВнг(А)-LS 7* 1 | м | 1600 |  |  | 1600
00-00009274 (Алюр) |  | Кабель силовой ППГнг(А)-FRHF 5х16ок(N.PE)-0.66 однопроволочный (барабан) | м | 100 |  |  | 100
Болид |  |  |  | 10 |  |  | 10
479-690-760 (Болид) |  | Извещатель пожарный ручной ИПР 513-3АМ исп. 01 адресный, с изолятором КЗ, для С2000-КДЛ 479-690-760 | шт. | 3 |  |  | 3
097372 (БОЛИД) |  | МПН, Модуль подключения нагрузки-оповещателей и исполнительных устройств к приборам С2000-АСПТ, С200 | шт. | 7 |  |  | 7
ДКС
00404 (ДКС) |  | AEM 25x17 Угол внешний | шт.
00395 (ДКС) |  | AIM 40x17 Угол внутренний | шт. | 12 |  |  | 12
ZBT008 (ДКС) |  | BTO, Торцевой фиксатор 5мм | шт. | 32 |  | 32
02140R-RET10 (ДКС) |  | DIN-рейка перф. OMEGA 35х7,5, 1000 мм | шт. | 1 |  |  | 1
02150R (ДКС) |  | DIN-рейка перфорированная OMEGA 3AF, 35х15мм. | м | 32 |  |  | 32
02140R (ДКС) |  | DIN-рейка перфорированная OMEGA 3F, 35х7,5мм. | м | 34 |  |  | 34
02140R-RET (ДКС) |  | DIN-рейка перфорированная OMEGA3F, 35х7,5 мм. | шт | 1 |  |  | 1
00887 (ДКС) |  | GAN 100 Накладка на стык крышки | шт. | 8 |  |  | 8
00886 (ДКС) |  | GAN 80 Накладка на стык крышки | шт. | 7 |  |  | 7
00591 (ДКС) |  | GM 25x17 Соединение на стык | шт. | 93 |  |  | 93
00597 (ДКС) |  | GM 40x17 Соединение на стык | шт. | 39 |  |  | 39
ZHL200GR (ДКС) |  | HLD.2/GR(Ex) пружинный зажим трех-уровневый 2,5 кв.мм, серый (замена на VPR-2.5-3L-GY) | шт. | 22 |  |  | 22
ZHT340 (ДКС) |  | HTE.16(Ex), зажим для заземления, 16 кв.мм желто-зеленый (замена на VPR-16-PE-YG) | шт. | 40 |  |  | 40
00536 (ДКС) |  | IM 25x17 Тройник | шт. | 10 |  |  | 10
00874R (ДКС) |  | LAN 100x60 Заглушка(розница, 2 шт в пакете) | шт. | 20 |  |  | 20
00871 (ДКС) |  | LAN 80x40 Заглушка | шт. | 18 |  |  | 18
00872 (ДКС) |  | LAN 80x60 Заглушка | шт. | 4 |  |  | 4
00579 (ДКС) |  | LM 40x17 Заглушка | шт. | 45 |  |  | 45
01711 (ДКС) |  | NEAV 60x60 Угол внешний изменяемый (70-120°) | шт. | 5 |  |  | 5
01712 (ДКС) |  | NEAV 80x60 Угол внешний изменяемый (70-120°) | шт.
01829 (ДКС) |  | NIA 100x60 Угол внутренний неизменяемый (90°) | шт. | 6 |  |  | 6
01728 (ДКС) |  | NIAV 80x60 Угол внутренний изменяемый (70-120°) | шт.
01745 (ДКС) |  | NPAN 100x60 Угол плоский | шт. | 7 |  |  | 7
01740 (ДКС) |  | NPAN 80x40 Угол плоский | шт. | 2 |  |  | 2
01744 (ДКС) |  | NPAN 80x60 Угол плоский | шт.
01761 (ДКС) |  | NTAN 100x60 Тройник/отвод | шт. | 1 |  |  | 1
01762 (ДКС) |  | NTAN 120x60 Тройник/отвод | шт. | 10 |  |  | 10
01764 (ДКС) |  | NTAN 200x60 Тройник/отвод | шт. | 2 |  |  | 2
01756 (ДКС) |  | NTAN 80x40 Тройник/отвод | шт. | 9 |  |  | 9
01760 (ДКС) |  | NTAN 80x60 Тройник/отвод | шт.
00514 (ДКС) |  | PDA-45N 100 Рамка-суппорт под 2 модуля 45x45 мм | шт. | 7 |  |  | 7
00513 (ДКС) |  | PDA-45N 80 Рамка-суппорт под 2 модуля 45x45 мм | шт. | 10 |  |  | 10
10453 (ДКС) |  | PDA-BN 100 Рамка-суппорт под 2 модуля, Brava | шт. | 8 |  |  | 8
10443 (ДКС) |  | PDA-BN 80 Рамка-суппорт под 2 модуля, Brava | шт. | 9 |  |  | 9
10353 (ДКС) |  | PDA-ЗDN 100 Рамка-суппорт под 6 модулей ЭУИ Вива (Viva) | шт. | 8 |  |  | 8
00563 (ДКС) |  | PDA3-45N 80 Рамка-суппорт под 6 модулей 45х45 мм | шт.
01776 (ДКС) |  | RQM 100 Рамка для ввода в стену/коробку/потолок | шт. | 8 |  |  | 8
09514 (ДКС) |  | SEP-N 40 Разделитель | м | 26 |  |  | 26
01415 (ДКС) |  | SEP-N 60/50 Разделитель универсальный | м | 76 |  | 40 | 36
00823 (ДКС) |  | SGAN 40 Накладка на стык профиля | шт. | 14 |  |  | 14
00833 (ДКС) |  | SGAN 60 Накладка на стык профиля | шт. | 4 |  |  | 4
09227 (ДКС) |  | Адаптер для ввода канала 50х20 мм в 6-мод. коробку Brava | шт. | 8 |  |  | 8
77614N (ДКС) |  | Адаптер для двух информационных разъемов Кейстоун (Keystone), черный, 2мод. | шт. | 3 |  |  | 3
45007 (ДКС) |  | Адаптер для информационных разъемов Кейстоун (Keystone), ЭУИ Вива(Viva), 1 мод., белый | шт. | 76 |  |  | 76
CM020870 (ДКС) |  | Болт с шестигранной головкой и неполной резьбой М8х70 | шт. | 280 |  |  | 280
09507 (ДКС) |  | Ввод в стену/потолок 90х50 мм | шт. | 3 |  |  | 3
CM010616 (ДКС) |  | Винт с гладкой головкой и квадратным подголовником М6х16 | шт. | 1900 |  |  | 1900
CM010610 (ДКС) |  | Винт с крестообразным шлицем М6х10 | шт. | 4000 |  |  | 4000
CM101000 (ДКС) |  | Гайка с насечкой, препятствующей откручиванию М10 | шт. | 6800 |  |  | 6800
CM100600 (ДКС) |  | Гайка с насечкой, препятствующей откручиванию М6 | шт. | 13800 |  |  | 13800
CM100600INOX316L (ДКС) |  | Гайка с насечкой, препятствующей откручиванию М6, нерж. сталь А4, DIN6923 | шт. | 200 |  |  | 200
CM100800 (ДКС) |  | Гайка с насечкой, препятствующей откручиванию М8 | шт. | 6600 |  |  | 6600
CM111200 (ДКС) |  | Гайка шестигранная М12 | шт. | 50 |  |  | 50
CM110600 (ДКС) |  | Гайка шестигранная М6 | шт. | 650 |  |  | 650
CM110800 (ДКС) |  | Гайка шестигранная М8 | шт. | 500 |  | 100 | 400
51120 (ДКС) |  | Держатель двухкомпонентный, д.20мм | шт. | 3400 |  |  | 3400
51132 (ДКС) |  | Держатель двухкомпонентный, д.32мм | шт. | 6200 |  |  | 6200
ND2308 (ДКС) |  | Держатель прутка на водостоке с болтом | шт. | 4 |  |  | 4
51325 (ДКС) |  | Держатель с защелкой и дюбелем, д.25мм | шт. | 3880 |  |  | 3880
51016 (ДКС) |  | Держатель с защелкой, д.16мм | шт. | 7500 |  |  | 7500
51020 (ДКС) |  | Держатель с защелкой, д.20мм | шт. | 11500 |  |  | 11500
51020N (ДКС) |  | Держатель с защелкой, д.20мм, черный | шт. | 100 |  |  | 100
51025 (ДКС) |  | Держатель с защелкой, д.25мм | шт. | 2870 |  |  | 2870
51020M (ДКС) |  | Держатель-клипса для монтажного пистолета, д.20мм, серый | шт. | 5600 |  |  | 5600
CM400830 (ДКС) |  | Забивной анкер М8 | шт. | 400 |  |  | 400
09505 (ДКС) |  | Заглушка 90х50 мм | шт. | 1 |  |  | 1
45016 (ДКС) |  | Заглушка на 1 модуль, ЭУИ Вива (Viva), белая | шт.
30266 (ДКС) |  | Заглушка цельная ТС 150х100 | шт. | 1 |  |  | 1
30195 (ДКС) |  | Заглушка цельная ТС 200х50 | шт. | 5 |  |  | 5
37267 (ДКС) |  | Заглушка цельная ТС 500х80 | шт. | 7 |  |  | 7
76616B (ДКС) |  | Заглушка, белая, 1мод. | шт. | 3 |  |  | 3
CM624006 (ДКС) |  | Зажим для стального троса M6 | шт.
52900 (ДКС) |  | Зажим кабельный с контргайкой, IP68, PG16, д.9 - 14мм | шт. | 72 |  |  | 72
53100 (ДКС) |  | Зажим кабельный с контргайкой, IP68, PG29, д.15 - 25мм | шт. | 244 |  |  | 244
53200 (ДКС) |  | Зажим кабельный с контргайкой, IP68, PG36, д.20 - 31мм | шт. | 202 |  |  | 202
FC37104 (ДКС) |  | Защитный колпачок для краев проволочного лотка, 3,8/12 мм, черный | шт. | 1350 |  |  | 1350
01782 (ДКС) |  | Кабель-канал (короб) с крышкой, с направляющими для установки разделителей TA-GN 100x40 | м | 8 |  |  | 8
01786 (ДКС) |  | Кабель-канал (короб) с крышкой, с направляющими для установки разделителей TA-GN 100x60 | м | 186 |  |  | 186
01781 (ДКС) |  | Кабель-канал (короб) с крышкой, с направляющими для установки разделителей TA-GN 80x40 | м | 60 |  | 54 | 6
01787 (ДКС) |  | Кабель-канал (короб) с крышкой, с направляющими для установки разделителей ТА-GN 120x60 | м | 64 |  |  | 64
01785 (ДКС) |  | Кабель-канал (короб) с крышкой, с направляющими для установки разделителей ТА-GN 80x60 | м | 2 |  |  | 2
00324 (ДКС) |  | Кабель-канал (короб) с крышкой, с плоской основой TA-EN 40x40 | м | 40 |  |  | 40
00303 (ДКС) |  | Кабель-канал (мини-канал) TMC 15x17 | м | 134 |  |  | 134
00317 (ДКС) |  | Кабель-канал (мини-канал) TMC 22x10 | м | 680 |  |  | 680
00304 (ДКС) |  | Кабель-канал (мини-канал) TMC 25x17 | м | 130 |  |  | 130
00351 (ДКС) |  | Кабель-канал (мини-канал) TMC 40x17 | м | 216 |  |  | 216
00305 (ДКС) |  | Кабель-канал (мини-канал) с перегородкой TMC 40/2x17 | м | 58 |  |  | 58
00302 (ДКС) |  | Кабель-канал (мини-канал) самоклеющийся TMR 15х12 | м | 84 |  |  | 84
01050 (ДКС) |  | Кабель-канал 110х50 мм с фронтальной крышкой | м | 10 |  |  | 10
09500 (ДКС) |  | Кабель-канал 90х50 мм, с перегородкой, боковой и фронтальной крышками | м | 4 |  |  | 4
09501 (ДКС) |  | Кабель-канал 90х50 мм, с фронтальной крышкой | м | 6 |  | 2 | 4
F0000L (ДКС) |  | Каркас под 2 модуля 45х45, белый | шт. | 36 |  |  | 36
FC37302 (ДКС) |  | Клемма заземления для проволочного лотка | шт. | 14 |  | 14
43312PL/R (ДКС) |  | Клеммная колодка из полипропилена, 12 полюсов, 6 кв.мм, 41А, черная | шт. | 229 |  |  | 229
CM617130 (ДКС) |  | Клипса для крепления трубы к балке 7,5-12 мм диаметр 25-30 мм | шт. | 380 |  |  | 380
4402771 (ДКС) |  | Компьютерная розетка RJ-45 без шторки модульная, кат.6А экранированная, Avanti, Черный квадрат, 1 мо | шт. | 9 |  |  | 9
45057 (ДКС) |  | Компьютерная розетка RJ-45 кат.6, Viva, 1 мод., белая | шт. | 18 |  |  | 18
76654B (ДКС) |  | Компьютерная розетка RJ45 кат.5e, Brava, белая, 1 модуль | шт. | 19 |  |  | 19
BBF5040 (ДКС) |  | Консоль быстрой фиксации осн.400 мм | шт. | 27 |  |  | 27
BBA2060 (ДКС) |  | Консоль потолочная BBA с осн.600 мм | шт. | 1 |  |  | 1
00128RL (ДКС) |  | Короб перфорированный, серый RL12 25x40 | м | 44 |  |  | 44
00134RL (ДКС) |  | Короб перфорированный, серый RL12 40x40 | м | 8 |  |  | 8
36144HDZ (ДКС) |  | Короб перфорированный, серый RL12 40x60Короб перфорированный, серый RL12 60x60Короб перфорированный, | шт. | 2 |  |  | 2
36682HDZ (ДКС) |  | Короб перфорированный, серый RL12 40x60Короб перфорированный, серый RL12 60x60Короб перфорированный, | шт. | 3 |  |  | 3
36525HDZ (ДКС) |  | Короб перфорированный, серый RL12 40x60Короб перфорированный, серый RL12 60x60Короб перфорированный, | шт. | 2 |  |  | 2
36283HDZ (ДКС) |  | Короб перфорированный, серый RL12 40x60Короб перфорированный, серый RL12 60x60Короб перфорированный, | шт. | 1 |  |  | 1
01163RL (ДКС) |  | Короб перфорированный, серый RL6 25x40 | м | 99 |  |  | 99
01126RL (ДКС) |  | Короб перфорированный, серый RL6 25x80 | м | 24 |  |  | 24
01134RL (ДКС) |  | Короб перфорированный, серый RL6 40x40 | м | 26 |  |  | 26
01107RL (ДКС) |  | Короб перфорированный, серый RL6 40x60 | м | 14 |  |  | 14
01127RL (ДКС) |  | Короб перфорированный, серый RL6 40x80 | м | 90 |  | 4 | 86
01108RL (ДКС) |  | Короб перфорированный, серый RL6 60x60 | м | 18 |  |  | 18
53801 (ДКС) |  | Коробка ответвит. с 6 кабельными вводами д.25мм, IP55, 100х100х50мм | шт. | 45 |  | 2 | 43
53700 (ДКС) |  | Коробка ответвит. с 6 кабельными вводами с креплением под монтажный пистолет, д.20мм, IP44, 80х80х40 | шт. | 203 |  |  | 203
53810R (ДКС) |  | Коробка ответвит. с гладкими стенками, IP56, 100х100х50мм (розница) | шт. | 46 |  |  | 46
65302 (ДКС) |  | Коробка ответвительная алюминиевая окрашенная, IP66/IP67, RAL9006, 154х129х58мм | шт. | 7 |  |  | 7
53800 (ДКС) |  | Коробка ответвительная с 8+2 кабельными вводами д.25/20 мм, IP55, 100х100х50 мм | шт. | 200 |  |  | 200
FSB11404 (ДКС) |  | Коробка пластиковая FS с кабельными вводами и клеммниками, IP55, 100х100х50 мм, 4р, 450V, 6A, 4 мм2 | шт. | 32 |  |  | 32
R5ST0883WMP (ДКС) |  | Корпус навесной ST без М/П ВxШxГ 800x800x300 мм, IP66 | шт. | 2 |  |  | 2
BSF2901 (ДКС) |  | Крепление к потолку SSM | шт. | 26 |  |  | 26
CM310800 (ДКС) |  | Крепление к профнастилу потолочное М8 | шт. | 100 |  |  | 100
BMM1020 (ДКС) |  | Крепление ТМ к стене для вертикального монтажа осн.200 мм | шт. | 10 |  |  | 10
BMM1030 (ДКС) |  | Крепление ТМ к стене для вертикального монтажа осн.300 мм | шт. | 8 |  |  | 8
38243ZL (ДКС) |  | Крышка CD 90 на угол вертикальный внешний 90° осн.150, цинк-ламельная | шт. | 2 |  |  | 2
38004HDZ (ДКС) |  | Крышка CPO 90 на угол горизонтальный 90° осн.200, горячеоцинкованная | шт. | 24 |  |  | 24
38044HDZ (ДКС) |  | Крышка DPT на ответвитель Т-образный горизонтальный осн.200, горячеоцинкованная | шт. | 45 |  |  | 45
00704 (ДКС) |  | Крышка для перфорированного короба COV 60мм. | м | 16 |  |  | 16
35525HDZ (ДКС) |  | Крышка на лоток с заземлением осн.300 L3000, горячеоцинкованная | м | 6 |  |  | 6
38364K (ДКС) |  | Крышка на ответвитель DL осн.150 в комплекте с метизами и пластинами PTCE | упак | 5 |  |  | 5
38365K (ДКС) |  | Крышка на ответвитель DL осн.200 в комплекте с метизами и пластинами PTCE | упак | 2 |  |  | 2
38128 (ДКС) |  | Крышка на переходник RRD правосторонний 300/100 | шт. | 5 |  |  | 5
38168 (ДКС) |  | Крышка на переходник RRS левосторонний 300/100 | шт. | 5 |  |  | 5
38265 (ДКС) |  | Крышка на угол CD 45 вертикальный внешний 45° осн.300 | шт. | 12 |  |  | 12
38242 (ДКС) |  | Крышка на угол CD 90 вертикальный внешний 90° осн.100 | шт. | 4 |  |  | 4
38284 (ДКС) |  | Крышка на угол CDSD/CDSS 90 вертикальный внеш. переходник осн.200 | шт. | 1 |  |  | 1
38002 (ДКС) |  | Крышка на угол CPO 90 горизонтальный 90° осн.100 | шт. | 3 |  |  | 3
38005K (ДКС) |  | Крышка на угол CPO 90 горизонтальный 90° осн.300 в комплекте с метизами и пластинами PTCE | шт. | 12 |  |  | 12
38224 (ДКС) |  | Крышка на угол CS 45 вертикальный внутренний 45° осн.200 | шт. | 5 |  |  | 5
38225 (ДКС) |  | Крышка на угол CS 45 вертикальный внутренний 45° осн.300 | шт. | 14 |  |  | 14
35522 (ДКС) |  | Крышка с заземлением на лоток осн.100 L3000 | м | 114 |  |  | 114
35513 (ДКС) |  | Крышка с заземлением на лоток осн.150 L2000 | м | 4 |  |  | 4
35514 (ДКС) |  | Крышка с заземлением на лоток осн.200 L2000 | м | 16 |  |  | 16
35524 (ДКС) |  | Крышка с заземлением на лоток осн.200 L3000 | м | 264 |  |  | 264
35525 (ДКС) |  | Крышка с заземлением на лоток осн.300 L3000 | м | 225 |  |  | 225
35526 (ДКС) |  | Крышка с заземлением на лоток осн.400 L3000 | м | 21 |  |  | 21
35520 (ДКС) |  | Крышка с заземлением на лоток осн.50 L3000 | м | 111 |  |  | 111
R5BCM24 (ДКС) |  | Латунный кабельный ввод М24, IP68, для диаметра кабеля 10-14 мм | шт. | 130 |  |  | 130
LL1020ZL (ДКС) |  | Лестничный лоток 100х200, L 3000, цинк-ламельный | м | 6 |  |  | 6
35022 (ДКС) |  | Лоток 100х50 L3000 | м | 6 |  |  | 6
35104 (ДКС) |  | Лоток 300х100 L3000 | м | 3 |  |  | 3
35025 (ДКС) |  | Лоток 300х50 L3000 | м | 216 |  |  | 216
35025HDZ (ДКС) |  | Лоток 300х50 L3000, горячеоцинкованный | м | 6 |  |  | 6
35026 (ДКС) |  | Лоток 400х50 L3000 | м | 9 |  |  | 9
35020 (ДКС) |  | Лоток 50х50 L3000 | м | 33 |  |  | 33
35252 (ДКС) |  | Лоток перфорированный 100х50 L2000 | м | 10 |  |  | 10
35262 (ДКС) |  | Лоток перфорированный 100х50 L3000 | м | 372 |  |  | 372
35302 (ДКС) |  | Лоток перфорированный 100х80 L3000 | м | 3 |  |  | 3
35264 (ДКС) |  | Лоток перфорированный 200х50 L3000 | м | 15 |  |  | 15
35304HDZ (ДКС) |  | Лоток перфорированный 200х80 L3000, горячеоцинкованный | м | 6 |  |  | 6
35344 (ДКС) |  | Лоток перфорированный 300х100 L3000 | м | 6 |  |  | 6
35305 (ДКС) |  | Лоток перфорированный 300х80 L3000 | м | 12 |  |  | 12
35260 (ДКС) |  | Лоток перфорированный 50х50 L3000 | м | 3 |  |  | 3
CM560432 (ДКС) |  | Металлический дюбель для пустотелых конструкций М4х32 | шт. | 100 |  |  | 100
RNK6U180WH (ДКС) |  | Модуль Кейстоун (Keystone) RJ45 CAT 6 неэкранированный (UTP), 180 градусов, белый | шт. | 24 |  |  | 24
57150 (ДКС) |  | Муфта гибкая труба-коробка, IP65, д.50мм | шт. | 1 |  |  | 1
015110 (ДКС) |  | Муфта для двустенных-дренажных труб, 110мм | шт.
PAM36M50N (ДКС) |  | Муфта труба-коробка DN 36 мм, М50х1,5, полиамид, цвет черный | шт. | 1 |  |  | 1
50220 (ДКС) |  | Муфта труба-коробка, IP67, М20х1.5, д.20мм | шт. | 22 |  |  | 22
50225 (ДКС) |  | Муфта труба-коробка, IP67, М25х1.5, д.25мм | шт. | 42 |  |  | 42
09504 (ДКС) |  | Накладка на стык фронтальная 60 мм | шт. | 3 |  | 3
2A15P (ДКС) |  | Наконечник вилочный с изолир.фланцем ПВХ, 0,25-1,5 кв.мм, М5 (НВИ) | шт. | 900 |  |  | 900
2F1 (ДКС) |  | Наконечник штыревой плоский 25 кв.мм, 6,9х16 мм (НШП) | шт. | 2600 |  |  | 2600
2ART5052RXL (ДКС) |  | Наконечник-гильза с изолированным фланцем двойная для кабеля сечением 1,5кв., длина контактной части | шт. | 2000 |  |  | 2000
01332 (ДКС) |  | Напольный канал 75x17 мм CSP-F, серый | м | 14 |  |  | 14
37501 (ДКС) |  | Никелированная пластина для заземления PTCE | шт. | 28 |  |  | 28
37501R (ДКС) |  | Никелированная пластина для заземления PTCE | шт. | 35 |  |  | 35
36164 (ДКС) |  | Ответвитель DPT T-образный горизонтальный 300х100 | шт. | 2 |  |  | 2
36142HDZ (ДКС) |  | Ответвитель DPT Т-образный горизонтальный 100х80, горячеоцинкованный | шт. | 1 |  |  | 1
37113 (ДКС) |  | Ответвитель TD Т-образный вертикальный осн.150 H100 | шт. | 3 |  |  | 3
37633 (ДКС) |  | Ответвитель-переходник TDSR T-обр. вертикальный 400/200 | шт. | 1 |  |  | 1
BPL2910 (ДКС) |  | П-образный профиль PSL, L1000, толщ.1,5 мм | шт. | 12 |  |  | 12
BPL2920 (ДКС) |  | П-образный профиль PSL, L2000, толщ.1,5 мм | м | 180 |  |  | 180
BPL2930 (ДКС) |  | П-образный профиль PSL, L3000, толщ.1,5 мм | м | 27 |  |  | 27
BPL2905 (ДКС) |  | П-образный профиль PSL, L500, толщ.1,5 мм | шт.
BPM2930 (ДКС) |  | П-образный профиль PSM, L3000, толщ.2,5 мм | м | 39 |  |  | 39
DN1201 (ДКС) |  | Пена двухкомпонентная огнезащитная, картридж 330 мл | шт. | 9 |  | 4 | 5
DF1201 (ДКС) |  | Пена однокомпонентная огнезащитная, баллон 740 мл | шт.
36510 (ДКС) |  | Перегородка SEP L3000 H100 | м | 18 |  |  | 18
36480 (ДКС) |  | Перегородка SEP L3000 Н50 | м | 36 |  |  | 36
SSC90500K (ДКС) |  | Перегородка SEP для угла CS90 H50, в комплекте с крепежными элементами, необходимыми для монтажа | упак | 3 |  |  | 3
SSD40500K (ДКС) |  | Перегородка SEP для углов CD 45 H50, в комплекте с крепежными элементами и необходимыми для монтажа | упак | 7 |  |  | 7
SSC40500K (ДКС) |  | Перегородка SEP для углов CS 45, H50, в комплекте с крепежными элементами и необходимыми для монтажа | упак | 7 |  |  | 7
76011BL (ДКС) |  | Переключатель с подсветкой, белый, 1мод. | шт. | 4 |  |  | 4
ZPTP0203R (ДКС) |  | Перем.втыч. Изолир. 3 пол. Крас. Шаг 5мм | шт. | 1 |  |  | 1
55120 (ДКС) |  | Переходник армированная труба-коробка, IP65, 3/4, д.20мм | шт. | 40 |  |  | 40
UP1F (ДКС) |  | Перманентная ручка 0,6мм черный | шт. | 3 |  |  | 3
R5CE240 (ДКС) |  | Пластиковый ключ/ручка с двойной бородкой 3мм | шт. | 100 |  |  | 100
FC37311R (ДКС) |  | Пластина для подвеса проволочного лотка на шпильке | шт.
37301 (ДКС) |  | Пластина соединительная GTO H50 | шт.
37301R (ДКС) |  | Пластина соединительная GTO H50 | шт. | 70 |  | 50 | 20
50440 (ДКС) |  | Поворот на 90 град. труба-труба, IP40, д.40мм | шт. | 80 |  |  | 80
50016 (ДКС) |  | Поворот на 90 град. труба-труба, IP67, д.16мм | шт. | 300 |  |  | 300
50020 (ДКС) |  | Поворот на 90 град. труба-труба, IP67, д.20мм | шт. | 200 |  |  | 200
NC244403 (ДКС) |  | Полоса 40х4 мм, горячеоцинкованная сталь, хлыст 3 метра | м | 51 |  | 24 | 27
FC1030 (ДКС) |  | Проволочный лоток 100х300 L3000 | м | 3 |  |  | 3
FC5010 (ДКС) |  | Проволочный лоток 50х100 L3000 | м | 60 |  |  | 60
FC5015 (ДКС) |  | Проволочный лоток 50х150 L3000 | м | 3 |  |  | 3
FC5020 (ДКС) |  | Проволочный лоток 50х200 L3000 | м | 51 |  |  | 51
FC5040 (ДКС) |  | Проволочный лоток 50х400 L3000 | м | 6 |  |  | 6
FC5005 (ДКС) |  | Проволочный лоток 50х50 L3000 | м | 3 |  |  | 3
75014W (ДКС) |  | Рамка на 2+2+2+2 модуля (четырехместная), белая, RAL9010 | шт. | 10 |  |  | 10
F00011 (ДКС) |  | Рамка универсальная на 2 модуля, цвет белый | шт. | 20 |  |  | 20
F00013 (ДКС) |  | Рамка универсальная на 4 модуля, цвет белый | шт. | 8 |  |  | 8
F00015 (ДКС) |  | Рамка универсальная на 6 модулей, цвет белый | шт. | 3 |  | 3
DIS5133257 (ДКС) |  | Розетка настенная WS IP44 32A 3P+E+N 400В | шт. | 343 |  |  | 343
45005 (ДКС) |  | Розетка силовая 2Р+Е, со шторками, ЭУИ Вива (Viva) | шт. | 7 |  |  | 7
BPL2130 (ДКС) |  | С-образный профиль 41х21, L3000, толщ.1,5 мм | м | 132 |  |  | 132
BPM4125HDZ (ДКС) |  | С-образный профиль 41х41, L2500, толщ.2,5 мм, горячеоцинкованный | шт. | 40 |  |  | 40
BPL4103 (ДКС) |  | С-образный профиль 41х41, L300, толщ.1,5 мм | шт. | 30 |  |  | 30
CM06522 (ДКС) |  | Саморез 4,5х40 мм с дюбелем V6 | шт. | 1100 |  |  | 1100
BMT1010 (ДКС) |  | Скоба SPC под лоток осн.100 мм | шт.
05914 (ДКС) |  | Соединение для напольного канала 75х17 мм GSP G, цвет серый | шт. | 3 |  |  | 3
CM430645 (ДКС) |  | Стандартный анкер с болтом М6 | шт. | 32 |  |  | 32
CM441060 (ДКС) |  | Стандартный анкер со шпилькой М10 | шт. | 80 |  |  | 80
LP5000 (ДКС) |  | Стеновое крепление лотка (кронштейн) | шт. | 16 |  |  | 16
CM300800 (ДКС) |  | Струбцина М8 | шт. | 4 |  |  | 4
54840 (ДКС) |  | Суппорт под розетку BRAVA на DIN рейку, цвет серый RAL 7035 | шт. | 11 |  |  | 11
2NA201381 (ДКС) |  | Термоусаживаемая трубка 38,1/19,1 мм черный | м | 10 |  |  | 10
ZHL201GR (ДКС) |  | Торцевой изолятор для HLD.2 и HDE.2 (замена на D-VPR-2.5-3L) | шт. | 2 |  |  | 2
50620 (ДКС) |  | Тройник открывающийся, IP40, д.20мм | шт. | 100 |  |  | 100
CM625506 (ДКС) |  | Трос стальной, толщина 6 мм, DIN 3055 | м
91916 (ДКС) |  | Труба ПВХ гибкая гофр. д.16мм, лёгкая с протяжкой, 100м, цвет серый | м | 6900 |  | 200 | 6700
91920 (ДКС) |  | Труба ПВХ гибкая гофр. д.20мм, лёгкая с протяжкой, 100м, цвет серый | м | 6900 |  | 1200 | 5700
91925 (ДКС) |  | Труба ПВХ гибкая гофр. д.25мм, лёгкая с протяжкой, 50м, цвет серый | м | 3250 |  | 100 | 3150
91932 (ДКС) |  | Труба ПВХ гибкая гофр. д.32мм, лёгкая с протяжкой, 25м, цвет серый | м | 250 |  |  | 250
63920 (ДКС) |  | Труба ПВХ жёсткая гладкая д.20мм, лёгкая, 3м, цвет серый | м | 105 |  |  | 105
81820 (ДКС) |  | Труба ПЛЛ гибкая гофр. не содержит галогенов, HF, д.20мм, негорючая, ПВ-0, с протяжкой,100м, цвет б | м | 700 |  |  | 700
71716 (ДКС) |  | Труба ПНД гибкая гофр. д.16мм, лёгкая с протяжкой, 100м, безгалогеновая, УФ стойкая, цвет чёрный | м | 200 |  |  | 200
71720 (ДКС) |  | Труба ПНД гибкая гофр. д.20мм, лёгкая с протяжкой, 100м, безгалогеновая, УФ стойкая, цвет чёрный | м | 600 |  | 400 | 200
71725 (ДКС) |  | Труба ПНД гибкая гофр. д.25мм, лёгкая с протяжкой, 50м, безгалогеновая, УФ стойкая, цвет чёрный | м | 300 |  |  | 300
36866 (ДКС) |  | Угол CD 45 вертикальный внеш. 45° 400х80 | шт. | 6 |  |  | 6
36785 (ДКС) |  | Угол CD 90 вертикальный внеш. 90° 300/50 | шт. | 22 |  |  | 22
36782K (ДКС) |  | Угол CD 90 вертикальный внешний 90° 100/50 в комплекте с крепежными элементами и соединительными пла | упак
36784K (ДКС) |  | Угол CD 90 вертикальный внешний 90° 200/50 в комплекте с крепежными элементами и соединительными пла | упак | 1 |  |  | 1
36041ZL (ДКС) |  | Угол CPO 90 горизонтальный 90° 100х100, цинк-ламельный | шт. | 3 |  |  | 3
36002K (ДКС) |  | Угол CPO 90 горизонтальный 90° 100х50 в комплекте с крепежными элементами и соединительными пластина | упак
36022 (ДКС) |  | Угол CPO 90 горизонтальный 90° 100х80 | шт. | 3 |  |  | 3
36005K (ДКС) |  | Угол CPO 90 горизонтальный 90° 300х50 в комплекте с крепежными элементами и соединительными пластина | упак | 12 |  |  | 12
36662K (ДКС) |  | Угол CS 90 вертикальный внутренний 90° 100/50 в комплекте с крепежными элементами и соединительными | упак | 1 |  |  | 1
36665K (ДКС) |  | Угол CS 90 вертикальный внутренний 90° 300/50 в комплекте с крепежными элементами и соединительными | упак | 3 |  |  | 3
LO1320K (ДКС) |  | Угол вертикальный внешний 90 градусов, 100х200 R300 в комплекте с крепежными элементами и соединител | упак | 1 |  |  | 1
LC0132K (ДКС) |  | Угол горизонтальный 45 градусов 100x200 R-300 в комплекте с крепежными элементами и соединительными | упак | 2 |  |  | 2
LC0532 (ДКС) |  | Угол горизонтальный 45 градусов 50x200 R-300 | шт. | 2 |  |  | 2
05912 (ДКС) |  | Угол плоский для напольного канала 75х17 мм APSP G, цвет серый | шт. | 2 |  |  | 2
30199 (ДКС) |  | Уголок опорный FR H50 | шт.
170911-22K (ДКС) |  | Усиленная двустенная негорючая труба ПНД жесткая для кабельной канализации д.110мм, SN22, 6м, цвет к | м | 5040 |  | 5040
FC37303 (ДКС) |  | Усиленная клемма заземления для проволочного лотка | шт. | 200 |  |  | 200
BBH7060 (ДКС) |  | Усиленная консоль 600 мм тяжелая | шт. | 12 |  |  | 12
CM461275 (ДКС) |  | Усиленный анкер с болтом М12 | шт.
25214SR (ДКС) |  | Хомут P6.6 стандартный, белый 3,6x200 | шт. | 100 |  | 100
CM120400 (ДКС) |  | Шайба кузовная М4 DIN9021 | шт. | 500 |  |  | 500
CM120600 (ДКС) |  | Шайба кузовная М6 DIN9021 | шт. | 11150 |  | 1600 | 9550
CM120800 (ДКС) |  | Шайба кузовная М8 DIN9021 | шт. | 100 |  | 100
CM240800 (ДКС) |  | Шайба с узкими полями М8 | шт. | 3900 |  |  | 3900
BD16013 (ДКС) |  | Шина латунная полюсная для блоков BD160134-160135 (ремкомплект) | шт. | 1 |  |  | 1
CM201001 (ДКС) |  | Шпилька М10х1000 | м | 12 |  |  | 12
CM201002 (ДКС) |  | Шпилька М10х2000 | м | 50 |  |  | 50
CM200801 (ДКС) |  | Шпилька М8х1000 | м | 298 |  | 8 | 290
CM200802 (ДКС) |  | Шпилька М8х2000 | м | 2 |  |  | 2
84718 (ДКС) |  | Щиток настен.с дверц.18мод..IP41,бел.,с усил. клем.блок.1х87318 | шт.
76482B (ДКС) |  | Электрическая розетка с заземлением, со шторками, белая, 2мод. | шт.
КВТ |  |  |  | 500 |  |  | 500
65910 (КВТ) |  | Нак-к штыревой неизол. НШВ 4,0-9 (КВТ) (65910) | шт. | 500 |  |  | 500
КЭАЗ |  |  |  | 1 |  |  | 1
261156 (КЭАЗ) |  | Выключатель автоматический модульный OptiDin BM63-1B8-DC-УХЛ3 (Новый) | шт. | 1 |  |  | 1
Провенто
67093 (КВТ) |  | Домкрат кабельный винтовой ДК-5В (КВТ) | шт.
Промрукав
PR.062525 (Промрукав) |  | Кабель-канал белый 2-й замок в г/к 25х25 (48м/уп) Промрукав | м | 36 |  |  | 36
PR13.0121 (Промрукав) |  | Крепеж-клипса для труб для монтажного пистолета серая в п/э д25 (100шт/700шт уп/кор) Промрукав | шт. | 1100 |  |  | 1100
PR08.2795 (Промрукав) |  | Скоба металлическая однолапковая СМО 31-32 для монтажного пистолета (без отверстий) (50 шт/уп) Промр | шт. | 2750 |  |  | 2750
PR.012531 (Промрукав) |  | Труба гофрированная ПВХ легкая 350 Н серая с/з д25 (50м/2600м уп/пал) Промрукав | м | 50 |  | 50
Прочее
100001S (SPL) |  | 100001S Кабельный канал с крышкой 100х50х2000мм (белый) | м | 10 |  |  | 10
100002S (SPL) |  | 100002S Заглушка торцевая для кабель-канала 100х50 | шт. | 2 |  |  | 2
ATN001303 (SE) |  | ATLASDESIGN 3-постовая РАМКА, универсальная, ЛОТОС | шт. | 2 |  |  | 2
ATN001383 (SE) |  | ATLASDESIGN РОЗЕТКА компьютерная RJ45, кат. 5Е, механизм, ЛОТОС | шт. | 2 |  |  | 2
CS-315-1U-BK (Cabcoil) |  | Cabcoil Полка перфорированная консольная 1U, глубина 315 мм, цвет черный | шт. | 1 |  |  | 1
A590WW (JUNG) |  | JUNG A 500 Белая Клавиша 1-ая | шт. | 1 |  |  | 1
EPUAE8UPO (JUNG) |  | JUNG EcoProfi Мех Розетка ТЛФ 1-ая наклонная UAE | шт. | 3 |  |  | 3
F_KAB001167 - 100 (TEL_KABL) |  | JY(St)Y 2x2x0.8 BMK (красный) Кабель экранированный, барабан (100 м.) | м | 100 |  |  | 100
F_KAB001167 - 200 (TEL_KABL) |  | JY(St)Y 2x2x0.8 BMK (красный) Кабель экранированный, бухта (200 м.) | м | 800 |  |  | 800
901-R350-W W02 (Ruckus) |  | Ruckus R350 Unleashed - двухдиапазонная точка доступа стандарта Wi-Fi 6 | шт.
200013-SPL |  | SPL Розетка электрическая 2К+З Белый с защитными шторками | шт.
HDB3LE2C16 (Himel) |  | АВДТ 2Р 16А 30мА AC С HDB3LE | шт. | 102 |  |  | 102
HDB3LE2C20 (Himel) |  | АВДТ 2Р 20А 30мА AC С HDB3LE | шт. | 102 |  |  | 102
HDB3LE2C25 (Himel) |  | АВДТ 2Р 25А 30мА AC С HDB3LE | шт. | 150 |  |  | 150
HDB3LE2C32 (Himel) |  | АВДТ 2Р 32А 30мА AC С HDB3LE | шт. | 30 |  |  | 30
HDB3LE2C40 (Himel) |  | АВДТ 2Р 40А 30мА AC С HDB3LE | шт. | 30 |  |  | 30
HDB3LE2C50 (Himel) |  | АВДТ 2Р 50А 30мА AC С HDB3LE | шт. | 30 |  |  | 30
HDB3WL1C10 (Himel) |  | Авт. выкл. 1Р 10А х-ка C HDB3w 4,5кА | шт. | 108 |  |  | 108
HDB3WL1C16 (Himel) |  | Авт. выкл. 1Р 16А х-ка C HDB3w 4,5кА | шт. | 108 |  |  | 108
HDB3WL1C25 (Himel) |  | Авт. выкл. 1Р 25А х-ка C HDB3w 4,5кА | шт. | 108 |  |  | 108
HDB3WL1C32 (Himel) |  | Авт. выкл. 1Р 32А х-ка C HDB3w 4,5кА | шт. | 108 |  |  | 108
HDB3WL1C40 (Himel) |  | Авт. выкл. 1Р 40А х-ка C HDB3w 4,5кА | шт. | 108 |  |  | 108
HDB3WL1C50 (Himel) |  | Авт. выкл. 1Р 50А х-ка C HDB3w 4,5кА | шт. | 108 |  |  | 108
HDB3WL3C10 (Himel) |  | Авт. выкл. 3Р 10А х-ка C HDB3w 4,5кА | шт. | 52 |  |  | 52
HDB3WL3C16 (Himel) |  | Авт. выкл. 3Р 16А х-ка C HDB3w 4,5кА | шт. | 52 |  |  | 52
HDB3WL3C63 (Himel) |  | Авт. выкл. 3Р 63А х-ка C HDB3w 4,5кА | шт. | 52 |  |  | 52
HGD63P3PMCS0000C00032 (HYUNDAI) |  | Автоматический выключатель 3 полюса, 32А, ток к.з. 10kA, хар-ка C (STANDARD) | шт. | 1 |  | 1
HGD63-M3PMCS0000C00006 (HYUNDAI) |  | Автоматический выключатель HGD63-M 3PMCS0000C 00006 3 полюса, 6А, ток к.з. 6kA, хар-ка C (STANDARD) | шт. | 4 |  | 4
HGD63-M1PMCS0000C00010 (HYUNDAI) |  | Автоматический выключатель HGD63M 1PMCS0000C 00010 1 полюс, 10А, ток к.з. 6kA, хар-ка C (STANDARD) | шт. | 4 |  | 4
АКБ-7 (Скат) |  | Аккумулятор 12В, 7Ач | шт. | 4 |  | 4
DT 1207 (Delta) |  | Аккумулятор DT 12В 7Ач | шт. | 15 |  | 5 | 10
JA-14-2-500 (OSD) |  | Акустический кабель 14 AWG 152м | бухта | 4 |  |  | 4
15077325 |  | Алюмет Стальная стремянка М8407 | шт.
1SAM201903R1001 (ABB) |  | Боковые сигнальные контакты 1НО+1НЗ SK1-11 для автоматов типа MS116, MS132, MS132-T, MO132, MS165, M | шт. | 4 |  |  | 4
55938 |  | Бокорезы MC-01 | шт.
M200E-SMB (ESMI) |  | Бокс. Радиоканальный детектор ударов для защиты окон, дверей, стен и прочих поверхностей. Радиус обн | шт. | 6 |  |  | 6
|  | Ботинки ВОЕНИЗИРОВАННЫЕ утепленные мод. М41 (_ , 41) | шт.
|  | Ботинки ВОЕНИЗИРОВАННЫЕ утепленные мод. М41 (_ , 42) | шт.
|  | Ботинки ВОЕНИЗИРОВАННЫЕ утепленные мод. М41 (_ , 43) | шт.
PVAA21-25 (Powergrip) |  | Бронированный 8K AOC HDMI 2.1 кабель с разъемами A-A POWERGRIP Visionary Armored A 2.1 – 25M | шт.
HDW316M103DHNN54H (Himel) |  | Возд. авт. выкл., HDW3, 1600AF, 1000 A, 3P, выкатной, 4NO+4NC, MCH+XF+MX230AC H | шт. | 3 |  |  | 3
HDW320M163DHNN56H (Himel) |  | Возд. авт. выкл., HDW3, 2000AF, 1600 A, 3P, выкатной, 6NO+6NC, MCH+XF+MX230AC H | шт. | 3 |  |  | 3
HDW320M203DHNN56H (Himel) |  | Возд. авт. выкл., HDW3, 2000AF, 2000 A, 3P, выкатной, 6NO+6NC, MCH+XF+MX230AC H | шт. | 2 |  |  | 2
HDW332M253DHNN56H (Himel) |  | Возд. авт. выкл., HDW3, 3200AF, 2500 A, 3P, выкатной, 6NO+6NC, MCH+XF+MX230AC H | шт. | 2 |  |  | 2
HDW332M323DHNN56H (Himel) |  | Возд. авт. выкл., HDW3, 3200AF, 3200 A, 3P, выкатной, 6NO+6NC, MCH+XF+MX230AC H | шт. | 2 |  |  | 2
HDW340M403DHNN54H (Himel) |  | Возд. авт. выкл., HDW3, 4000AF, 4000 A, 3P, выкатной, 4NO+4NC, MCH+XF+MX AC230V | шт. | 2 |  |  | 2
HDW363M503DHNN56H (Himel) |  | Возд. авт. выкл., HDW3, 6300AF, 5000 A, 3P, выкатной, 6NO+6NC, MCH+XF+MX230AC H | шт. | 2 |  |  | 2
HDG33100 (Himel) |  | Выключатель-разъединитель 3Р 100А HDG3 | шт. | 5 |  |  | 5
HDG3363 (Himel) |  | Выключатель-разъединитель 3Р 63А HDG3 | шт. | 5 |  |  | 5
HDSD12503NDN250D (Himel) |  | Выключатель-разъединитель HDSD1-250 3P прям. пов. ручка 250A SD | шт. | 8 |  |  | 8
HDSD16303NDN630D (Himel) |  | Выключатель-разъединитель HDSD1-630 3P прям. пов. ручка 630A SD | шт. | 3 |  |  | 3
1-4-097 |  | Дальномер лазерный Smart 40 | шт.
7WNTC1025R103 (WELROK) |  | Датчик температуры R10-3 | шт. | 37 |  |  | 37
R10-3 (Terneo) |  | Датчик температуры аналоговый R10-3 (ПВПП) | шт. | 20 |  | 5 | 15
69-12550 (CUTOP) |  | Диск алмазный шлифовальный, сегментированный турбо CUTOP, 125 x 5.0 x 20 x 22.2 мм | шт.
HRO63M1NG4C0000C00020G (HYUNDAI) |  | Дифференциальный автомат HRO63M 1NG4C0000C 00020G 1 полюс + нейтр., 20A ток, к.з. 6kA,30mA (STANDARD | шт. | 3 |  | 3
600080500 (Metabo) |  | Дрель-шуруповерт аккумуляторный PowerMaxx BS Basic 12В 2х2.0, LC40, патрон, кейс | шт.
Дюбель с шурупом 6.0x60 |  | Дюбель с шурупом 6.0x60 (дюбель-гвоздь), потай (100 шт) | шт. | 300 |  |  | 300
012607 (Руфкомплект) |  | Дюбель-гвоздь 6х40 потайной бортик полипропил (012607) | шт. | 1100 | 200 |  | 900
|  | Жилет сигнальный 2 СОП (лимон) пл.120/м (р.XL) | шт.
lp-51510/3 (EKF) |  | Зажим прижимной 30х30мм HZ EKF PROxima | шт.
67193 |  | Замок навесной всепогодный 40 мм, длинная дужка | шт.
7831 |  | Замок навесной всепогодный с длинной дужкой и увеличенным количеством ключей, АЛЛЮР ВС1Ч-375ПД черны | шт.
9976 |  | Замок навесной с одной секретностью, АЛЛЮР ВС1Ч-374ПД КА античное серебро | шт.
1412 |  | Замок навесной с цилиндровым механизмом секрета, АЛЛЮР ВС1Ч | шт.
4868 |  | Замок навесной с цилиндровым механизмом секрета, СТАНДАРТ HG-360 серый | шт.
ДИП-44 (ПТК ИВС) |  | Извещатель пожарный дымовой ДИП-44 (ИП212-44, двухпроводной, 9 В) | шт |  |  | 5 | -5
KR-09-2206 (Kranz) |  | Изолента ПВХ 0,13х19 мм, 25 м, черная KRANZ | рулон | 163 |  |  | 163
KR-09-2208 (KRANZ) |  | Изолента ПВХ 0.13х19мм 25м серая | шт. |  |  | 1 | -1
TM1-B11V |  | Инструмент ITK обжимной для RJ-45 RJ-12 RJ-11 с фиксацией рукоятки | шт.
etm12-4201 |  | Инструмент для заделки и обрезки витой пары 110 (ht-3141) | шт.
etm12-4231 |  | Инструмент для заделки и обрезки витой пары MINI (ht-318M) | шт.
HT-2008AR |  | Инструмент обжимной для RJ-45 (8р8с), RJ-11/12 (6р6 | шт.
SRT10KRMXLI (APC) |  | Источник бесперебойного питания 10000VA RM 230V | шт. | 1 |  |  | 1
12-4627 |  | Кабелерез 200 мм никелированный, обливные рукоятки | шт.
P0516 |  | Кабелерез с двухкомпонентными рукоятками, 160 мм | шт.
100007 (Паритет) |  | Кабель (провод) ParLan F/UTP Cat5e 4х2х0,52 PVC/PE | м | 80 |  | 80
КГВВнг(А)-FRLS 3* 1,5-0,66 |  | Кабель (провод) КГВВнг(А)-FRLS 3* 1,5-0,66 | м | 100 |  |  | 100
etm18-0000 |  | Кабель USB-Lightning для iPhone, PVC, 1mУстройство зарядное, ОРИГИНАЛ (чип MFI) | шт.
КГРУнг(А)-HF 2х1,5 |  | Кабель КГРУнг(А)-HF 2х1,5 | м | 6400 |  |  | 6400
65604 (Альфакабель) |  | Кабель силовой ВВГнг(А)-LS 2х1.5-0.660 однопроволочный ТРТС | м
МКЭШВнг(А)-LS 2х2х1,5 |  | Кабель Силовой МКЭШВнг(А)-LS 2х2х1,5 | м | 800 |  |  | 800
ППГнг(А)-FRHF 5х6 |  | Кабель силовой ППГнг(А)-FRHF 5х6ок(N.PE)-0.66 однопроволочный (барабан) | м | 100 |  |  | 100
РКП-08М (RUVinil) |  | Кабель-канал плинтусный 50х10х18 L2500 пластик дуб Рувинил РКП-08М | шт. | 3 |  |  | 3
105001S (SPL) |  | Кабельный канал с крышкой 105х50х2000мм (белый) | м | 32 |  | 32
61 325 LG (OBO) |  | Клемма OBO пружинная 3x2.5 мм2 | шт.
61 525 LGR (OBO) |  | Клемма пружинная 5х2.5кв.мм 61 525 LGR (2272-205) OBO 2054507 | шт.
R812467 (R&M) |  | Коммутационная панель -19" 1U 24-порта/неэкр, пластик, Кат.5/6, серая, пустая | шт.
EK1PM (Estedo) |  | Короб ласточкин хвост Т-11 E бур./бур. 107х98х90 + ложемент | шт. | 2 |  | 2
EK2PM (Estedo) |  | Короб ласточкин хвост Т-11 E бур./бур. 178х106х92 | шт. | 89 |  |  | 89
EK3PM (Estedo) |  | Короб ласточкин хвост Т-11 E бур./бур. 248х106х92 | шт. | 71 |  |  | 71
EK4PM (Estedo) |  | Короб ласточкин хвост Т-11 E бур./бур. 318х106х92 | шт. | 16 |  |  | 16
EKR4P (Estedo) |  | Короб самосборный с ушками Т-11 E бур./бур. 301х85х16 | шт. | 23 |  |  | 23
EKR1P (Estedo) |  | Короб самосборный с ушками Т-11 E бур./бур. 91х85х16 | шт. | 266 |  |  | 266
E33331BK (Estedo) |  | Коробка ESTEDO 1П | шт.
UPG7: Built-in box (TCI) |  | Коробка UPG 7": Built-in box | шт. | 1 |  |  | 1
UPG: Built-in box (TCI) |  | Коробка UPG: Built-in box | шт. | 2 |  |  | 2
КМ-0(4к)-ip41 |  | Коробка распределительная КМ-0(4к)-ip41 | шт. | 60 |  |  | 60
|  | Костюм Профессионал-2 (василек/св-серый, 48-50/170-176) | шт.
|  | Костюм Профессионал-2 (василек/св-серый, 48-50/170-176) | шт.
|  | Костюм Профессионал-2 (василек/св-серый, 56-58/170-176) | шт.
|  | Костюм Профессионал-2 (василек/св-серый, 56-58/170-176) | шт.
|  | Костюм ЭКСПЕРТ-К НЬЮ утепленный (т.синий, 48-50/170-176) | шт.
|  | Костюм ЭКСПЕРТ-К НЬЮ утепленный (т.синий, 56-58/170-176) | шт.
61200 NLL-A60 (Navigator Group) |  | Лампа светодиодная LED 15вт Е27 теплый | шт.
LB-24 (FERON) |  | Лампа светодиодная LED 5вт 230в G5.3 теплый | шт.
5019782 |  | Лампа светодиодная спец. LED 10w E27 4000K груша пониженн. напряжение Jazzway | шт.
123883 (Tech-KREP) |  | Лента перфорированная 12х0.55 волна (25м) 123883 Tech-KREP | уп | 2 |  | 2
65336 |  | Лестница-стремянка стальная, 8 ступеней, вес 9.8 кг | шт.
E55555BK (Estedo) |  | Лист латуни 60х150х6 | шт.
|  | Логотип цветной (логотип цветной, №55) | шт.
|  | Логотип цветной большой 2 цвета (_, 5-10 шт) | шт.
|  | Логотип цветной малый 2 цвета (_, 3 шт) | шт.
ELZHM (Estedo) |  | Ложемент Т-11 E бур./бур. 81х78х41 | шт. | 575 |  |  | 575
WPM-05 (MunHwa) |  | Маркер перманентный белый, пулевидный, 1,0мм WPM-05 MunHwa | шт. | 9 |  | 9
16487712 |  | МЕГЕОН Измеритель сопротивления изоляции мегаомметр 13225 c поверкой к0000021148 | шт.
385170120050 (Finder) |  | Модуль интерфейсный, электромеханическое реле, 1CO 6A, контакты AgNi, питание 12В DC (чувствит.) | шт. | 6 |  |  | 6
PGM82 (Paradox) |  | Модуль расширения на 8 реле, 5А, в корпусе | шт. | 1 |  | 1
FNIP-32xDI (P5) |  | Модуль сухих контактов, 32 канала подключение по Ethernet | шт. | 1 |  |  | 1
HDCH8S16220 (Himel) |  | Модульный контактор 2НО 16А 230В HDCH8S | шт. | 12 |  |  | 12
EPG (TCI) |  | Монтажная коробка для сенсорной панели | шт. | 1 |  |  | 1
79127 |  | Мультиметр цифровой KT 830L PROLINE | шт.
49651 (КВТ) |  | Муфта вводная МВП 38 (Fortisflex) (49651) | шт. | 25 |  |  | 25
82413 |  | Набор диэлектрического инструмента 9 шт. Navigator | шт.
66355 |  | Набор электромонтажника НИЭ-03 Щитовик малый | шт.
|  | Наклейка 80х110 мм. | шт. | 50 |  |  | 50
78612 |  | Отвертка диэлектрическая Профи PH2х100 | шт.
78614 |  | Отвертка диэлектрическая Профи PZ2х100 | шт.
56531 |  | Отвертка индикаторная многофункциональная 70-250 В | шт.
77396 |  | Отвертка Мастер шлиц 3х75 | шт.
WE-110000 |  | Отвертка шлицевая 335 SL 0.4 x 2.5 x 60 мм | шт.
WE-110004 |  | Отвертка шлицевая 335 SL 0.8 x 4 x 100 мм | шт.
TSC-2SL-5125 |  | Отвертка шлицевая Expert 5.5х1.0х125мм 1000В IEK | шт.
71116 |  | Отвертка-индикатор NTP-S | шт.
pureKNX-trend7(TCI) |  | Панель 7" | шт. | 1 |  |  | 1
10-0104 (SUPRLAN) |  | Патч-корд SUPRLAN U/UTP Cat.5e 4x2 26AWG (7x0.16mm) Cu PVC серый 3м | шт. | 12 |  |  | 12
12-0123 |  | Паяльник, керамический нагреватель, долговечное жало, 4 | шт.
E00002MG (ESTEDO) |  | Переключатель 2 м., Магнезиум | шт. |  |  | 23 | -23
53052 |  | Пресс гидравлический ручной ПГР-120 комплект | шт.
KN-975110 |  | Пресс-клещи для штекеров типа RJ (WEsTern) для реза и зачистки плоских неэкранированных телефонных к | шт.
60589 |  | Припой ПОС 61 с канифолью 1 мм, 50 гр | шт.
FNIP-12xMZT (P5) |  | Программируемый термостат на 12 зон, исполнение DIN, подключение по Ethernet | шт. | 3 |  |  | 3
Рапан-20 (Бастион) |  | Рапан-20 Резервированный источник питания, входное напряжение 187...242 В, выходное напряжение 13,6 | шт. | 1 |  | 1
405182300000 (Finder) |  | Реле миниатюрное PCB выводы с шагом 5мм 1 группа контактов 10A катушка АС | шт. | 5 |  |  | 5
9555SPA (Finder) |  | Розетка с безвинтовыми клеммами для применения с 40.51/40.52/40.61/44 синий поставляется с 095.91.3 | шт. | 5 |  |  | 5
Б0041083 (ЭРА) |  | Светильник светодиодный настольный BK черный ЭРА NLED-477-8W-BK | шт. | 6 |  | 6
ТСВ-1-220-Н-К-К/Ч |  | Световое табло, Uпит. 220В, Токр. среды -550…+700, цвет надписи - красный (желтый), штуцер под кабел | шт. | 1 |  |  | 1
Luna10-PC (TCI) |  | Сенсорная панель 10“ touch, 1280x800 tci-baseboard, AMD Fusion, 2 x 1 GHz, 2 GB RAM, 8 GB flash disk | шт. | 1 |  |  | 1
HDM3100S10033XX (Himel) |  | Силовой авт. выкл. HDM3 - 100S/3P - 100A | шт. | 10 |  |  | 10
HDM3100S8033XX (Himel) |  | Силовой авт. выкл. HDM3 - 100S/3P - 80A | шт. | 10 |  |  | 10
HDM3160T16033XX (Himel) |  | Силовой авт. выкл. HDM3 - 160T/3P - 160A | шт. | 10 |  |  | 10
HDM3250T20033XX (Himel) |  | Силовой авт. выкл. HDM3 - 250T/3P - 200A | шт. | 10 |  |  | 10
HDM3250T25033XX (Himel) |  | Силовой авт. выкл. HDM3 - 250T/3P - 250A | шт. | 10 |  |  | 10
HDM3400S31533XX (Himel) |  | Силовой авт. выкл. HDM3 - 400S/3P - 315A | шт. | 10 |  |  | 10
HDM3400S40033XX (Himel) |  | Силовой авт. выкл. HDM3 - 400S/3P - 400A | шт. | 10 |  |  | 10
HDM3630F63033XX (Himel) |  | Силовой авт. выкл. HDM3 - 630F/3P - 630A | шт. | 10 |  |  | 10
HDM363S2533XX (Himel) |  | Силовой авт. выкл. HDM3 - 63S/3P - 25A | шт. | 10 |  |  | 10
HDM363S3233XX (Himel) |  | Силовой авт. выкл. HDM3 - 63S/3P - 32A | шт. | 10 |  |  | 10
HDM363S4033XX (Himel) |  | Силовой авт. выкл. HDM3 - 63S/3P - 40A | шт. | 10 |  |  | 10
HDM363S5033XX (Himel) |  | Силовой авт. выкл. HDM3 - 63S/3P - 50A | шт. | 10 |  |  | 10
HDM363S6333XX (Himel) |  | Силовой авт. выкл. HDM3 - 63S/3P - 63A | шт. | 10 |  |  | 10
E11111BL (Estedo) |  | Суппорт ESTEDO, Черный | шт.
50638 |  | Тонконосы "Стайл", мягкие прорезиненные ручки, молибденовое покрытие 200 мм | шт.
130801-00841 (ССД) |  | Узел крепления натяжной УК-Н-01 сварной | шт. | 1 |  |  | 1
80608 |  | Фен технический 2000 Вт, 250/500 C, 250/550 л/мин | шт.
|  | Футболка (т.-синяя, 2XL (52-54)) | шт.
|  | Футболка (т.-синяя, L (48-50)) | шт.
ШВВП 3х0,75 белый |  | ШВВП 3х0,75 белый | м | 10 |  | 10
80268 |  | Шлифмашина угловая 710 Вт, 5000-12000 об/мин, БсК 125 мм, мал., регулир.оборотов, коробка | шт.
GW-2235i (ICP) |  | Шлюз Modbus TCP в Modbus RTU/ASCII, 2xEthernet, 3xRS-422/485 с изоляцией | шт. | 1 |  |  | 1
100548 (Зитар) |  | Шпилька оцинк.с резьбой М8х2 м TR 100548 | шт | 6 |  | 6
Радиус
TR3951 (Радиус) |  | Кабель силовой ВВГ-Пнг(А)-LS 3х6 ТРТС | м
РЭК/Prysmian |  |  |  | 1 |  | 1
0501050301 (РЭК/Prysmian) |  | Провод ПуГВнг(А)-LS 1х2.5 Ж/З (бухта) | м | 1 |  | 1
Служебное |  |  |  | 634 |  |  | 634
|  | AP201 ASUS PRIME CASE TG AP201/BLK/TG// | шт | 1 |  |  | 1
|  | Блок питания ПК ASUS PRIME-750B-BLACK | шт | 2 |  |  | 2
|  | Блок питания ПК ASUS ROG-LOKI-1000P-SFX-L-GAMING 90YE00N1-B0NA00 | шт | 1 |  |  | 1
|  | Блок питания ПК ASUS ROG-STRIX-850P-GAMING | шт | 1 |  |  | 1
|  | Вентилятор корпусной ARCTIC P12 Pro Reverse A-RGB - 3 Pack - retail (ACFAN00333A) | шт | 2 |  |  | 2
|  | Видеокарта Asus AMD Radeon RX 7600 8Gb PCI-E DUAL-RX7600-O8G-EVO 128bit GDDR6 2280/18000 HDMIx1 DPx3 | шт
|  | Видеокарта ASUS RTX5060 DUAL OC 8GB GDDR7 128bit 3xDP HDM 2FAN RTL ¦DUAL-RTX5060-O8G¦ | шт | 10 |  |  | 10
|  | Видеокарта ASUS RX9070XT PRIME OC 16GB GDDR6 256bit 3xDP HDMI 3FAN RTL ¦PRIME-RX9070XT-O16G¦ | шт | 3 |  |  | 3
|  | Видеокарта Gigabyte AMD Radeon RX 9070XT GAMING OC-16GD PCI-E (GV-R9070XTGAMING OC-16GD) <GV-R9070XT | шт
|  | Видеокарта Gigabyte PCI-E 5.0 GV-N506TWF2-16GD 1.0 NVIDIA GeForce RTX 5060TI 16Gb 128bit GDDR7 2572/ | шт
|  | Видеокарта Gigabyte PCI-E 5.0 GV-N5080WF3OC-16GD 1.0 NVIDIA GeForce RTX 5080 16Gb 256bit GDDR7 2670/ | шт
|  | Видеокарта Gigabyte RTX5060 AERO OC 8GB GDDR7 128bit 3xDP HDMI 3FAN RTL | шт | 5 |  |  | 5
|  | Видеокарта Gigabyte RTX5060Ti WINDFORCE MAX OC 8GB GDDR7 128bit 3xDP HDMI 2FAN RTL | шт | 10 |  |  | 10
|  | Видеокарта Gigabyte RTX5070 EAGLE OC ICE SFF 12GB GDDR7 192bit 3xDP HDMI 3FAN RTL | шт | 5 |  |  | 5
|  | Видеокарта Gigabyte RTX5070 WINDFORCE OC SFF 12GB GDDR7 192bit 3xDP HDMI 3FAN RTL | шт | 10 |  |  | 10
|  | Видеокарта Gigabyte RTX5070Ti EAGLE OC ICE SFF 16GB GDDR7 256bit 3xDP HDMI 3FAN RTL | шт | 5 |  |  | 5
|  | Видеокарта Gigabyte RTX5070Ti WINDFORCE SFF 16GB GDDR7 256bit 3xDP HDMI 3FAN RTL | шт | 5 |  |  | 5
|  | Видеокарта Gigabyte RTX5080 GAMING OC 16GB GDDR7 256bit 3xDP HDMI 3FAN RTL | шт | 5 |  |  | 5
|  | Видеокарта Gigabyte RX9060XT GAMING OC 8GB GDDR6 128bit 2xDP HDMI 3FAN RTL | шт | 8 |  |  | 8
|  | Видеокарта Gigabyte RX9070 GAMING OC 16GB GDDR6 256bit 2xDP 2xHDMI 3FAN RTL | шт | 5 |  |  | 5
|  | Видеокарта Gigabyte RX9070XT GAMING OC 16GB GDDR6 256bit 2xDP 2xHDMI 3FAN RTL | шт | 5 |  |  | 5
|  | Видеокарта MSI RTX5050 SHADOW 2X OC 8GB GDDR6 128bit 3xDP HDMI 2FAN RTL | шт | 5 |  |  | 5
|  | Видеокарта MSI RTX5060 SHADOW 2X OC 8GB GDDR7 128bit 3xDP HDMI 2FAN RTL | шт | 50 |  |  | 50
|  | Видеокарта MSI RTX5060Ti SHADOW 2X OC PLUS 16GB GDDR7 128bit 3xDP HDMI 2FAN RTL | шт | 15 |  |  | 15
|  | Видеокарта MSI RTX5060Ti VENTUS 2X PLUS 8GB GDDR7 128bit 3xDP HDMI 2FAN RTL | шт | 5 |  |  | 5
|  | Видеокарта MSI RTX5070 GAMING TRIO 12GB GDDR7 192bit 3xDP HDMI 3FAN RTL | шт | 3 |  |  | 3
|  | Видеокарта MSI RTX5070 SHADOW 3X 12GB GDDR7 192bit 3xDP HDMI 3FAN RTL | шт | 5 |  |  | 5
|  | Видеокарта MSI RTX5070 SHADOW 3X OC 12GB GDDR7 192bit 3xDP HDMI 3FAN RTL | шт | 10 |  |  | 10
|  | Видеокарта MSI RTX5070Ti SHADOW 3X 16GB GDDR7 128bit 3xDP HDMI 2FAN RTL | шт | 5 |  |  | 5
|  | Видеокарта Palit RTX3050 DUAL 8GB GDDR6 128bit DVI DP HDMI 2FAN RTL (243703) | шт | 8 |  |  | 8
|  | Видеокарта Palit RTX5060 DUAL 8GB GDDR7 128bit 3xDP HDMI 2FAN RTL | шт | 50 |  |  | 50
|  | Видеокарта Palit RTX5070Ti GAMINGPRO 16GB GDDR7 256bit 3xDP HDMI 3FAN RTL | шт | 10 |  |  | 10
|  | Видеокарта Palit RTX5070Ti GAMINGPRO-S OC 16GB GDDR7 256bit 3xDP HDMI 3FAN RTL | шт | 10 |  |  | 10
|  | Видеокарта Palit RTX5090 GAMEROCK OC 32GB GDDR7 512bit 3xDP HDMI 3FAN RTL | шт | 2 |  |  | 2
|  | Жидкостная система охлаждения Arctic Cooling Liquid Freezer III Pro 360 Multi Compatible All-In-One | шт | 5 |  |  | 5
|  | Источник бесперебойного питания Powerman Online 1000 Plus On-line 900W/1000VA ONL1K Plus (945116) | шт | 1 |  |  | 1
|  | Корпус для HDD/SSD ASUS ROG STRIX ARION /WHT/G/AS ESD-S1C/WHT/G/AS | шт | 1 |  |  | 1
|  | Маршрутизатор CUDY AX3000 Wi-Fi 6 Mesh 2 5G Solution 2.5G Solution 1-Pack, Dual-Band, Chipset MT7981 | шт | 2 |  |  | 2
|  | Материнская плата ASUS PRIME Z890M-PLUS WIFI LGA1851 mATX 4xDDR5 4xPCIEx16 3xM.2 USB-C DP HDMI 2.5GL | шт | 1 |  |  | 1
|  | Материнская плата ASUS ROG STRIX Z890-H GAMING WIFI LGA1851 ATX 4xDDR5 3xPCIEx16 4xM.2 2xUSB-C DP HD | шт | 1 |  |  | 1
|  | Материнская плата ASUS TUF GAMING B650E-E WIFI AM5 ATX 4xDDR5 2хPCIEx16 PCIEx1 3xM.2 USB-C DP HDMI 2 | шт | 5 |  |  | 5
|  | Материнская плата ASUS TUF GAMING X870-PLUS WIFI AM5 ATX 4xDDR5 2xPCIEx16 4xM.2 2xUSB-C HDMI 2.5GLAN | шт | 5 |  |  | 5
|  | Материнская плата Gigabyte A620M H, Socket AM5, AMD A620, 2xDDR5-5200, HDMI+DP, 1xPCI-Ex16, 1xPCI-Ex | шт | 10 |  |  | 10
|  | Материнская плата Gigabyte B650 EAGLE AX, RTL | шт | 10 |  |  | 10
|  | Материнская плата Gigabyte X870E AORUS ELITE WIFI7, RTL | шт | 10 |  |  | 10
|  | Материнская плата Gigabyte X870E AORUS PRO ICE, RTL | шт | 5 |  |  | 5
|  | Материнская плата Gigabyte Z890 AORUS ELITE WIFI7, RTL | шт | 5 |  |  | 5
|  | Материнская плата Gigabyte Z890 AORUS PRO ICE, RTL | шт | 2 |  |  | 2
|  | Материнская плата MSI A520M-A PRO A520, AM4, 2*DDR4, 1*PCIEx16, 1*PCIEx1, 1*M.2, 6*USB3.2Gen1, 6*USB | шт | 10 |  |  | 10
|  | Материнская плата MSI B650M GAMING WIFI B650, AM5, 2*DDR5, 1*PCIEx16, 1*PCIEx1, 2*M.2, 1*TypeC, 7*US | шт | 5 |  |  | 5
|  | Материнская плата MSI MAG B550 TOMAHAWK MAX WIFI B550, AM4, 4*DDR4, 2*PCIEx16, 2*PCIEx1, 2*M.2, 2*Ty | шт | 10 |  |  | 10
|  | Материнская плата MSI MPG B850 EDGE TI WIFI B850, AM5, 4*DDR5, 3*PCIEx16, 4*M.2, 3*TypeC, 2*USB3.2Ge | шт | 5 |  |  | 5
|  | Материнская плата MSI PRO B760M-A WIFI B760, LGA1700, 4*DDR5, 2*PCIEx16, 1*PCIEx1, 2*M.2, 1*TypeC, 2 | шт | 20 |  |  | 20
|  | Материнская плата MSI PRO B760M-E DDR4 B760, LGA1700, 2*DDR4, 1*PCIEx16, 1*PCIEx1, 1*M.2, 4*USB3.2Ge | шт | 10 |  |  | 10
|  | Материнская плата MSI PRO B760M-P DDR4 B760, LGA1700, 4*DDR4, 1*PCIEx16, 2*PCIEx1, 2*M.2, 1*TypeC, , | шт | 10 |  |  | 10
|  | Материнская плата MSI PRO B840M-B B840, AM5, 2*DDR5, 1*PCIEx16, 1*PCIEx1, 2*M.2, 1*TypeC, 6*USB3.2Ge | шт | 3 |  |  | 3
|  | Материнская плата MSI PRO B850M-A WIFI B850, AM5, 4*DDR5, 2*PCIEx16, 1*PCIEx1, 2*M.2, 3*TypeC, 3*USB | шт | 12 |  |  | 12
|  | Материнская плата MSI PRO B850M-G B850, AM5, 4*DDR5, 2*PCIEx16, 2*M.2, 2*TypeC, 5*USB3.2Gen1, 6*USB2 | шт | 10 |  |  | 10
|  | Материнская плата MSI PRO B850M-P WIFI B850, AM5, 4*DDR5, 4*PCIEx16, 3*M.2, 3*TypeC, 1*USB3.2Gen2, 5 | шт | 5 |  |  | 5
|  | Материнская плата MSI PRO Z790-A MAX WIFI Z790, LGA1700, 4*DDR5, 3*PCIEx16, 1*PCIEx1, 4*M.2, 2*TypeC | шт | 10 |  |  | 10
|  | Материнская плата MSI Z790 GAMING PLUS WIFI Z790, LGA1700, 4*DDR5, 3*PCIEx16, 1*PCIEx1, 4*M.2, 2*Typ | шт | 5 |  |  | 5
|  | Твердотельный накопитель SSD ADATA M.2 2280 8TB XPG Blade S70 PCIe Gen4x4 with NVMe 7300/6300, MTBF | шт | 1 |  |  | 1
|  | Твердотельный накопитель SSD Kingston SSD Kingston PCIe 4.0 x4 1TB SNV3S/1000G NV3 M.2 2280 | шт | 33 |  |  | 33
|  | Твердотельный накопитель SSD LEGEND 960 MAX 1TB M.2 2280 ALEG-960M-1TCS PCIe Gen4x4 with NVMe, 7400/ | шт | 2 |  |  | 2
|  | Твердотельный накопитель SSD MSI M.2 2280 500GB SPATIUM M450 V1 S78-440K380-P83 | шт | 2 |  |  | 2
|  | Твердотельный накопитель SSD Western Digital M.2 2280 1TB Blue WDS100T4B0E PCIe Gen4 x4, NVMe | шт | 11 |  |  | 11
|  | Термопаста Arctic Cooling MX-4 4 грамма 8,5 Вт/мК (ACTCP00002B) (701655) {50} | шт | 1 |  |  | 1
|  | Точка доступа Wi-Fi Ubiquiti UniFi 6 AP Mesh ¦U6-Mesh¦ Точка доступа 2.4+5 ГГц, Wi-Fi 6, 4х4 MU-MIMO | шт | 6 |  |  | 6
|  | Центральный Процессор AMD RYZEN 5 5600 OEM (Vermeer, 7nm, C6/T12, Base 3,50GHz, Turbo 4,40GHz, Witho | шт | 30 |  |  | 30
|  | Центральный Процессор AMD RYZEN 5 9600X OEM (Granite Ridge AM5, 4nm, C6/T12, Base 3,90GHz, Turbo 5,4 | шт | 10 |  |  | 10
|  | Центральный Процессор AMD RYZEN 7 5700G OEM (Cezanne, 7nm, C8/T16/GPU8, Base 3,80GHz, Turbo 4,60GHz, | шт | 10 |  |  | 10
|  | Центральный Процессор AMD RYZEN 7 7800X3D (Raphael, 5nm, C8/T16, Base 4,2GHz, Turbo 5,0GHz, RDNA 2 G | шт | 10 |  |  | 10
|  | Центральный Процессор AMD RYZEN 9 9900X3D OEM (Granite Ridge, 4nm, C12/T24, Base 4,4GHz, Turbo 5,5GH | шт | 5 |  |  | 5
|  | Центральный Процессор AMD RYZEN 9 9950X3D OEM (Granite Ridge, 4nm, C16/T32, Base 4,3GHz, Turbo 5,7GH | шт | 3 |  |  | 3
|  | Центральный Процессор Intel Core i3-12100 OEM (Alder Lake, Intel 7, C4(0EC/4PC)/T8, Performance Base | шт | 10 |  |  | 10
|  | Центральный Процессор Intel Core i5-12400F OEM (Alder Lake, Intel 7, C6(0EC/6PC)/T12,(CM807150455531 | шт | 20 |  |  | 20
|  | Центральный Процессор Intel Core i5-12400F OEM (Alder Lake, Intel 7, C6(0EC/6PC)/T12,(CM80715046506) | шт | 30 |  |  | 30
|  | Центральный Процессор Intel Core i5-14600K OEM (Raptor Lake, Intel 7, C14(8EC/6PC)/T20, Efficient-co | шт | 10 |  |  | 10
|  | Центральный Процессор Intel Xeon E5-2680V4 14 Cores, 28 Threads, 2.4/3.3GHz, 35M, DDR4-2400, 2S, 120 | шт | 1 |  |  | 1
СУЛКАН |  |  |  | 14 |  |  | 14
C544UUHSRGY (СУЛКАН) |  | Кабель витая пара категории 5e неэкранированный U/UTP 24AWG, оболочка нг(А)-HF для внутренней группо | шт. | 14 |  |  | 14
Элкаб
13172 (Элкаб) |  | Кабель силовой ППГнг(А)-HF 3х2,5 ок (N,PE) - 0,66 кВ ТРТС | м
Итого